## ИТОГОВЫЙ ОСНОВНОЙ ГВО1
| СОГЛАСОВАНО: |  | СОГЛАСОВАНО: | [7 empty] | УТВЕРЖДАЮ:
| Начальник управления |  | Директор Филиала АО "СО ЕЭС" | [7 empty] | Заместитель генерального директора -
| ТЭК и ЖКХ |  | Липецкое РДУ | [7 empty] | Директор филиала ПАО "МРСК Центра"-
| Тамбовской области | [9 empty] | "Тамбовэнерго"
| ___________ Д.Н. Панков |  | ___________ Ю.М. Путилин | [7 empty] | ___________ В.А. Сыщиков
| ___________ 2016 |  | ___________ 2016 | [7 empty] | ___________ 2016
ГРАФИК
временного отключения потребления на 2016/2017 г.г.
по филиалу ПАО "МРСК Центра" - "Тамбовэнерго" на территории Тамбовской области
№ п/п | Наименование потребителя | Наименование подстанции | Наименование фидера | Способ ввода отключения по графику | Время отключения, мин | Очередь отключения, МВт
[6 empty] | I | II | III | IV | V | VI | VII | VIII | IX | X
1 | 2 | 3 | 4 | 5 | 6 | 7 | 8 | 9 | 10 | 11 | 12 | 13 | 14 | 15 | 16
ИТОГО по филиалу ПАО "МРСК Центра" - "Тамбовэнерго" | [5 empty] | 12.9134 | 25.8128 | 38.7612 | 51.0956 | 63.722 | 76.4722 | 89.2115 | 101.8144 | 114.504 | 126.5036
Центральная зона | [5 empty] | 5.849 | 12.546 | 19.022 | 24.624 | 31.69 | 38.661 | 45.9591 | 52.8064 | 58.1604 | 64.6744
1. ЦУС | [5 empty] | 0.41 | 1.31 | 1.82 | 2.05 | 2.19 | 3.44 | 3.44 | 3.44 | 3.44 | 3.44
1 | ОАО "Пигмент" | ПС 220 кВ Тамбовская №4 | 34 | ОП | 5 | 0.41 | 0.41 | 0.41 | 0.41 | 0.41 | 0.41 | 0.41 | 0.41 | 0.41 | 0.41
2 | ООО "НИИРТМаш" | ПС 220 кВ Тамбовская №4 | 5 | ОП | 5 |  | 0.9 | 0.9 | 0.9 | 0.9 | 0.9 | 0.9 | 0.9 | 0.9 | 0.9
3 | ФГУП "Опытный завод "Тамбоваппарат" | ПС 220 кВ Тамбовская №4 | 4 | ОП | 5 |  |  | 0.51 | 0.51 | 0.51 | 0.51 | 0.51 | 0.51 | 0.51 | 0.51
4 | ООО "ДСК-2" | ПС 220 кВ Тамбовская №4 | 35 | ОП | 5 |  |  |  | 0.23 | 0.23 | 0.23 | 0.23 | 0.23 | 0.23 | 0.23
1 | 2 | 3 | 4 | 5 | 6 | 7 | 8 | 9 | 10 | 11 | 12 | 13 | 14 | 15 | 16
5 | ООО "Нерудник" | ПС 220 кВ Тамбовская №4 | 22 | ОП | 5 |  |  |  |  | 0.14 | 0.14 | 0.14 | 0.14 | 0.14 | 0.14
6 | ОАО "Тамбовский завод "Октябрь" | ЦРП-1 завода "Октябрь" | 7 | ОП | 5 | [5 empty] | 1.25 | 1.25 | 1.25 | 1.25 | 1.25
2. Тамбовский РЭС | [5 empty] | 0.869 | 1.661 | 3.377 | 3.399 | 5.445 | 6.886 | 9.3841 | 12.1514 | 13.2954 | 16.4994
1 | ОАО "Тепличное", Кирсановское ЛГУ | ПС 110 кВ Тамбовская №6 | 13 | ДУ | 5 | 0.869 | 0.869 | 0.869 | 0.869 | 0.869 | 0.869 | 0.869 | 0.869 | 0.869 | 0.869
2 | ООО "Твой дом" | ПС 110 кВ Тамбовская №6 | 16 | ДУ | 5 |  | 0.792 | 0.792 | 0.792 | 0.792 | 0.792 | 0.792 | 0.792 | 0.792 | 0.792
3 | ООО "Твой дом" | ПС 110 кВ Тамбовская №6 | 17 | ДУ | 5 |  |  | 1.716 | 1.716 | 1.716 | 1.716 | 1.716 | 1.716 | 1.716 | 1.716
4 | ООО "Техцентр" | ПС 110 кВ Тамбовская №6 | 25 | ДУ | 5 |  |  |  | 0.011 | 0.011 | 0.011 | 0.011 | 0.011 | 0.011 | 0.011
5 | с.Донское, д.Красненькая | ПС 110 кВ Тамбовская №6 | 27 | ДУ | 5 |  |  |  | 0.011 | 0.011 | 0.011 | 0.011 | 0.011 | 0.011 | 0.011
6 | ОАО "Тепличное", Кирсановское ЛГУ | ПС 110 кВ Тамбовская №6 | 8 | ДУ | 5 |  |  |  |  | 1.32 | 1.32 | 1.32 | 1.32 | 1.32 | 1.32
7 | с.Красненькое | ПС 110 кВ Тамбовская №6 | 19 | ДУ | 5 |  |  |  |  | 0.726 | 0.726 | 0.726 | 0.726 | 0.726 | 0.726
8 | ЧП Есиков | ПС 35 кВ Тимирязевская | 13 | ОП | 5 | [5 empty] | 0.011 | 0.011 | 0.011 | 0.011 | 0.011
9 | с. Красносвободное, население | ПС 35 кВ Тимирязевская | 04 | ОП | 5 | [5 empty] | 0.605 | 0.605 | 0.605 | 0.605 | 0.605
10 | с. Красносвободное, с. Лужки , население | ПС 35 кВ Тимирязевская | 11 | ОП | 5 | [5 empty] | 0.385 | 0.385 | 0.385 | 0.385 | 0.385
11 | с. Красносвободное, население, МТФ | ПС 35 кВ Тимирязевская | 10 | ОП | 5 | [5 empty] | 0.077 | 0.077 | 0.077 | 0.077 | 0.077
12 | с. Стрельцы, с. Красносвободное, население, дачи | ПС 35 кВ Тимирязевская | 06 | ОП | 5 | [5 empty] | 0.363 | 0.363 | 0.363 | 0.363 | 0.363
13 | с. Орловка, население | ПС 35 кВ Тимирязевская | 16 | ОП | 5 | [6 empty] | 0.605 | 0.605 | 0.605 | 0.605
14 | с. Татаново, население | ПС 35 кВ Татановская | 14 | ОП | 5 | [6 empty] | 0.4521 | 0.4521 | 0.4521 | 0.4521
15 | с.: Татаново, Куксово, Горельский лесхоз население | ПС 35 кВ Татановская | 03 | ОП | 5 | [6 empty] | 0.7128 | 0.7128 | 0.7128 | 0.7128
16 | с. Татаново, население | ПС 35 кВ Татановская | 04 | ОП | 5 | [6 empty] | 0.5236 | 0.5236 | 0.5236 | 0.5236
1 | 2 | 3 | 4 | 5 | 6 | 7 | 8 | 9 | 10 | 11 | 12 | 13 | 14 | 15 | 16
17 | с. Татаново, население | ПС 35 кВ Татановская | 07 | ОП | 5 | [6 empty] | 0.2046 | 0.2046 | 0.2046 | 0.2046
18 | д. Поповка, д. Кугушево, д. Куньи, население, МТФ, МТМ | ПС 35 кВ Новосельцевская | 07 | ОП | 5 | [7 empty] | 0.198 | 0.198 | 0.198
19 | с. Новосельцево, население | ПС 35 кВ Новосельцевская | 03 | ОП | 5 | [7 empty] | 0.22 | 0.22 | 0.22
20 | д. Коломлино, д. Толстовка, население, КФХ | ПС 35 кВ Новосельцевская | 12 | ОП | 5 | [7 empty] | 0.088 | 0.088 | 0.088
21 | с. Черняное, население, СТФ, телятник | ПС 35 кВ Черняновская | 1 | ОП | 5 | [7 empty] | 0.052711 | 0.052711 | 0.052711
22 | с. Черняное,с. Горелое, население, МТФ, базы отдыха | ПС 35 кВ Черняновская | 2 | ОП | 5 | [7 empty] | 0.6501 | 0.6501 | 0.6501
23 | с. Черняное, п.Тихий угол | ПС 35 кВ Черняновская | 3 | ОП | 5 | [7 empty] | 0.26355 | 0.26355 | 0.26355
24 | с. Малиновка,с. Тр. Дубрава, Голдым, население | ПС 35 кВ Черняновская | 5 | ОП | 5 | [7 empty] | 0.49197 | 0.49197 | 0.49197
25 | ДОСААФ, ГРС, с. Горелое, население | ПС 35 кВ Горельская | 1 | ОП | 5 | [7 empty] | 0.011 | 0.011 | 0.011
26 | с. Горелое, население, школа-интернат, консервный з-д | ПС 35 кВ Горельская | 3 | ОП | 5 | [7 empty] | 0.187 | 0.187 | 0.187
27 | с. Куксово, население, СО, базы отдыха | ПС 35 кВ Горельская | 4 | ОП | 5 | [7 empty] | 0.605 | 0.605 | 0.605
28 | с. С.Духовка, население | ПС 35 кВ Горельская | 6 | ОП | 5 | [8 empty] | 0.198 | 0.198
29 | с. Ин.Духовка, население | ПС 35 кВ Горельская | 7 | ОП | 5 | [8 empty] | 0.165 | 0.165
30 | МТФ СПК «Горельский», с. Горелое, население | ПС 35 кВ Горельская | 8 | ОП | 5 | [8 empty] | 0.077 | 0.077
31 | МТФ СПК «Горельский» | ПС 35 кВ Горельская | 9 | ОП | 5 | [8 empty] | 0.044 | 0.044
32 | с. Александровка, п. Черняевка, с. Авдеевка, п. Хоботы, п.Дмитриевка, население | ПС 35 кВ Авдеевская | 13 | ОП | 20 | [8 empty] | 0.044 | 0.044
33 | с. Авдеевка, КФХ "Истоки" | ПС 35 кВ Авдеевская | 04 | ОП | 20 | [8 empty] | 0.077 | 0.077
34 | с. Авдеевка, население | ПС 35 кВ Авдеевская | 14 | ОП | 20 | [8 empty] | 0.22 | 0.22
35 | Население, быт | ПС 35 кВ Суравская (откл ВЛ 35 кВ Малиновская-Суравская с ПС 110 кВ Малиновская) | 07 | ОП | 20 | [8 empty] | 0.132 | 0.132
36 | Население, быт |  | 03 | ОП | 20 | [8 empty] | 0.033 | 0.033
37 | Население, быт |  | 04 | ОП | 20 | [8 empty] | 0.154 | 0.154
1 | 2 | 3 | 4 | 5 | 6 | 7 | 8 | 9 | 10 | 11 | 12 | 13 | 14 | 15 | 16
38 | с. Авангард, п. Минаевка, население, МТМ | ПС 35 кВ Авангардская | 11 | ОП | 20 | [9 empty] | 0.275
39 | СХПК «Авангард», МТМ, зверокомплекс | ПС 35 кВ Авангардская | 01 | ОП | 20 | [9 empty] | 0.099
40 | с. Н.Ляда, население | ПС 110 кВ Малоталинская | 1 | ОП | 20 | [9 empty] | 0.21
41 | п. Заря, население | ПС 110 кВ Малоталинская | 3 | ОП | 20 | [9 empty] | 0.07
42 | Н.Ляда, население, СХПК"Радуга" | ПС 110 кВ Н.Лядинская | 5 | ОП | 20 | [9 empty] | 0.06
43 | Н.Ляда, население | ПС 110 кВ Н.Лядинская | 6 | ОП | 20 | [9 empty] | 0.17
44 | Н.Ляда, население | ПС 110 кВ Н.Лядинская | 7 | ОП | 20 | [9 empty] | 0.03
45 | Население, быт | ПС 35 кВ Серебряковская (откл. ВЛ 35 кВ Кузьминская-Серебряковская с ПС 110 кВ Кузьминская) | 2 | ОП | 20 | [9 empty] | 0.14
46 | Население, быт |  | 4 | ОП | 20 | [9 empty] | 0.41
47 | Население, быт |  | 5 | ОП | 20 | [9 empty] | 0.54
48 | Население, быт | ПС 35 кВ Викторская (откл. ВЛ 35 кВ Кузьминская-Серебряковская с ПС 110 кВ Кузьминская) | 2 | ОП | 20 | [9 empty] | 0.28
49 | Население, быт |  | 4 | ОП | 20 | [9 empty] | 0.02
50 | с.Б.Талинка , с. Марьевка, население | ПС 35 кВ Столовская | 4 | ОП | 20 | [9 empty] | 0.22
51 | с. Б.Двойня, население | ПС 35 кВ Б.Двойневская | 13 | ОП | 20 | [9 empty] | 0.15
52 | с. Б.Двойня, население | ПС 35 кВ Б.Двойневская | 09 | ОП | 20 | [9 empty] | 0.1
53 | с. Б.Двойня, население, пилорама | ПС 35 кВ Б.Двойневская | 03 | ОП | 20 | [9 empty] | 0.05
54 | с. Незнановка, население, Племобъединение | ПС 35 кВ Б.Двойневская | 01 | ОП | 20 | [9 empty] | 0.06
55 | с. Иванково, д. Николаевка, с. Дмитриевка, население | ПС 35 кВ Б.Двойневская | 04 | ОП | 20 | [9 empty] | 0.12
56 | с. Незнановка, с. Б.Двойня, население | ПС 35 кВ Б.Двойневская | 08 | ОП | 20 | [9 empty] | 0.2
1 | 2 | 3 | 4 | 5 | 6 | 7 | 8 | 9 | 10 | 11 | 12 | 13 | 14 | 15 | 16
3. Рассказовский РЭС | [5 empty] | 0.01 | 0.675 | 0.675 | 0.675 | 0.675 | 0.675 | 1.125 | 1.505 | 2.675 | 2.915
1 | ООО завод "НВА" производство | ПС 110 кВ Рассказовская | 19 | ОП | 5 | 0.01 | 0.01 | 0.01 | 0.01 | 0.01 | 0.01 | 0.01 | 0.01 | 0.01 | 0.01
2 | ООО "Рассказовское" производство, быт | ПС 110 кВ Рассказовская | 5 | ОП | 5 |  | 0.665 | 0.665 | 0.665 | 0.665 | 0.665 | 0.665 | 0.665 | 0.665 | 0.665
3 | Быт | ПС 35 кВ Пичерская | 13 | ОП | 20 | [6 empty] | 0.06 | 0.06 | 0.06 | 0.06
4 | ООО Липовка | ПС 35 кВ Пичерская | 2 | ОП | 20 | [6 empty] | 0.11 | 0.11 | 0.11 | 0.11
5 | ЗАО Павловское | ПС 35 кВ Пичерская | 05 | ОП | 20 | [6 empty] | 0.11 | 0.11 | 0.11 | 0.11
6 | ООО Пичерское | ПС 35 кВ Пичерская | 08 | ОП | 20 | [6 empty] | 0.16 | 0.16 | 0.16 | 0.16
7 | Быт | ПС 110 кВ Телешовская | 17 | ОП | 20 | [6 empty] | 0.01 | 0.01 | 0.01 | 0.01
8 | ОАО Никольское | ПС 110 кВ Телешовская | 3 | ОП | 20 | [7 empty] | 0.06668 | 0.06668 | 0.06668
9 | ОАО Никольское | ПС 110 кВ Телешовская | 4 | ОП | 20 | [7 empty] | 0.16751 | 0.16751 | 0.16751
10 | ОАО Никольское | ПС 110 кВ Телешовская | 06 | ОП | 20 | [7 empty] | 0.024687 | 0.024687 | 0.024687
11 | ОАО Никольское | ПС 110 кВ Телешовская | 08 | ОП | 20 | [7 empty] | 0.12113 | 0.12113 | 0.12113
12 | СПК Русичи | ПС 110 кВ Спасская | 2 | ОП | 20 | [8 empty] | 0.14 | 0.14
13 | ЗАО Рассказовское | ПС 110 кВ Спасская | 7 | ОП | 20 | [8 empty] | 0.31 | 0.31
14 | ООО "РАСК", ЧП Кирсанов | ПС 110 кВ Спасская | 4 | ОП | 20 | [8 empty] | 0.33 | 0.33
15 | ООО "РАСК" | ПС 110 кВ Спасская | 8 | ОП | 20 | [8 empty] | 0.39 | 0.39
16 | ОАО Никольское | ПС 35 кВ Осиновская | 09 | ОП | 20 | [9 empty] | 0.13
17 | ОАО ППЗ "Арженка" производство, быт | ПС 35 кВ Осиновская | 04 | ОП | 20 | [9 empty] | 0.04
18 | быт | ПС 35 кВ Осиновская | 14 | ОП | 20 | [9 empty] | 0.03
19 | быт | ПС 35 кВ Осиновская | 16 | ОП | 20 | [9 empty] | 0.04
4. Сампурский РЭС | [5 empty] | 1 | 1.36 | 1.86 | 2.6 | 3.7 | 4.06 | 4.45 | 4.74 | 5.05 | 5.05
1 | ООО «Агротехнология", быт с.Ивановка | ПС 35 кВ Бахаревская | 1 | ОП | 5 | 0.11 | 0.11 | 0.11 | 0.11 | 0.11 | 0.11 | 0.11 | 0.11 | 0.11 | 0.11
2 | СХПК «Калинина», быт с.П-Кусты, с.Донское, д.Прудовка | ПС 35 кВ Бахаревская | 2 | ОП | 5 | 0.15 | 0.15 | 0.15 | 0.15 | 0.15 | 0.15 | 0.15 | 0.15 | 0.15 | 0.15
3 | ООО «Бахаревское», быт с.Бахарево, с.А.Верхи | ПС 35 кВ Бахаревская | 3 | ОП | 5 | 0.15 | 0.15 | 0.15 | 0.15 | 0.15 | 0.15 | 0.15 | 0.15 | 0.15 | 0.15
4 | СХПК «Борец», быт с.Анновка | ПС 35 кВ Бахаревская | 5 | ОП | 5 | 0.06 | 0.06 | 0.06 | 0.06 | 0.06 | 0.06 | 0.06 | 0.06 | 0.06 | 0.06
5 | СХПК «Искра», быт с.Ивановка, с.Марьевка | ПС 35 кВ Бахаревская | 6 | ОП | 5 | 0.15 | 0.15 | 0.15 | 0.15 | 0.15 | 0.15 | 0.15 | 0.15 | 0.15 | 0.15
1 | 2 | 3 | 4 | 5 | 6 | 7 | 8 | 9 | 10 | 11 | 12 | 13 | 14 | 15 | 16
6 | ООО «Первомайская Нива», быт с.Ивановка, с.Первомайское | ПС 35 кВ Бахаревская | 7 | ОП | 5 | 0.3 | 0.3 | 0.3 | 0.3 | 0.3 | 0.3 | 0.3 | 0.3 | 0.3 | 0.3
7 | быт с.Ивановка | ПС 35 кВ Бахаревская | 8 | ОП | 5 | 0.08 | 0.08 | 0.08 | 0.08 | 0.08 | 0.08 | 0.08 | 0.08 | 0.08 | 0.08
8 | Быт. Княжево, Арапское | ПС 35 кВ Сухотинская | 17 | ОП | 20 |  | 0.03 | 0.03 | 0.03 | 0.03 | 0.03 | 0.03 | 0.03 | 0.03 | 0.03
9 | Быт. Царевка, Старчики | ПС 35 кВ Сухотинская | 15 | ОП | 20 |  | 0.12 | 0.12 | 0.12 | 0.12 | 0.12 | 0.12 | 0.12 | 0.12 | 0.12
10 | Быт. Сухотинка | ПС 35 кВ Сухотинская | 13 | ОП | 20 |  | 0.1 | 0.1 | 0.1 | 0.1 | 0.1 | 0.1 | 0.1 | 0.1 | 0.1
11 | Быт. Княжево, ООО «Исток» | ПС 35 кВ Сухотинская | 05 | ОП | 20 |  | 0.11 | 0.11 | 0.11 | 0.11 | 0.11 | 0.11 | 0.11 | 0.11 | 0.11
12 | Быт. С.Д-Маслово, ООО «Золотая Нива» | ПС 110 кВ Кузьминская | 07 | ОП | 20 |  |  | 0.38 | 0.38 | 0.38 | 0.38 | 0.38 | 0.38 | 0.38 | 0.38
13 | Фермер | ПС 110 кВ Кузьминская | 03 | ОП | 20 |  |  | 0.01 | 0.01 | 0.01 | 0.01 | 0.01 | 0.01 | 0.01 | 0.01
14 | Быт. Д-Маслово, ООО «Золотая Нива» | ПС 110 кВ Кузьминская | 04 | ОП | 20 |  |  | 0.11 | 0.11 | 0.11 | 0.11 | 0.11 | 0.11 | 0.11 | 0.11
15 | Быт. Ильинка, Третьяки, Егоровка, ООО «Золотая Нива» | ПС 35 кВ П.Марфинская | 1 | ОП | 20 |  |  |  | 0.17 | 0.17 | 0.17 | 0.17 | 0.17 | 0.17 | 0.17
16 | Быт. Матвеевка, Букари, Борозда | ПС 35 кВ П.Марфинская | 2 | ОП | 20 |  |  |  | 0.16 | 0.16 | 0.16 | 0.16 | 0.16 | 0.16 | 0.16
17 | Быт. П.Марфино, Тюменево, ООО «Золотая Нива» | ПС 35 кВ П.Марфинская | 5 | ОП | 20 |  |  |  | 0.22 | 0.22 | 0.22 | 0.22 | 0.22 | 0.22 | 0.22
18 | Быт. П.Марфино, Прудки | ПС 35 кВ П.Марфинская | 6 | ОП | 20 |  |  |  | 0.17 | 0.17 | 0.17 | 0.17 | 0.17 | 0.17 | 0.17
19 | Быт. Амосово, Булгаково, Торбеевка, Викентьево | ПС 35 кВ П.Марфинская | 7 | ОП | 20 |  |  |  | 0.02 | 0.02 | 0.02 | 0.02 | 0.02 | 0.02 | 0.02
20 | СХПК "Калинина",быт | ПС 35 кВ Знаменская | 2 | ОП | 20 |  |  |  |  | 0.32 | 0.32 | 0.32 | 0.32 | 0.32 | 0.32
21 | быт, ООО "Цна" | ПС 35 кВ Знаменская | 3 | ОП | 20 |  |  |  |  | 0.25 | 0.25 | 0.25 | 0.25 | 0.25 | 0.25
22 | АЗС-490км, быт | ПС 35 кВ Знаменская | 4 | ОП | 20 |  |  |  |  | 0.04 | 0.04 | 0.04 | 0.04 | 0.04 | 0.04
23 | Быт с. Знаменка, ДРСУ, ГРС | ПС 35 кВ Знаменская | 5 | ОП | 20 |  |  |  |  | 0.06 | 0.06 | 0.06 | 0.06 | 0.06 | 0.06
24 | Быт с. Знаменка, ДРСУ, ГРС | ПС 35 кВ Знаменская | 6 | ОП | 20 |  |  |  |  | 0.28 | 0.28 | 0.28 | 0.28 | 0.28 | 0.28
25 | Быт. К-Строганово, Никольское, ООО «Рассвет» | ПС 35 кВ Знаменская | 7 | ОП | 20 |  |  |  |  | 0.15 | 0.15 | 0.15 | 0.15 | 0.15 | 0.15
26 | быт с.Перикса | ПС 35 кВ Степная | 16 | ОП | 20 | [5 empty] | 0.12 | 0.12 | 0.12 | 0.12 | 0.12
27 | ООО «Степное гнездо», быт с.Перикса | ПС 35 кВ Степная | 13 | ОП | 20 | [5 empty] | 0.08 | 0.08 | 0.08 | 0.08 | 0.08
28 | ДРСУ, быт с.Сатинка | ПС 35 кВ Степная | 03 | ОП | 20 | [5 empty] | 0.11 | 0.11 | 0.11 | 0.11 | 0.11
29 | ООО «Сатинское», быт с.Сатинка | ПС 35 кВ Степная | 04 | ОП | 20 | [5 empty] | 0.05 | 0.05 | 0.05 | 0.05 | 0.05
1 | 2 | 3 | 4 | 5 | 6 | 7 | 8 | 9 | 10 | 11 | 12 | 13 | 14 | 15 | 16
30 | Быт. Б.Кариан, Алехино, ООО «Урожай» | ПС 35 кВ Александровская | 15 | ОП | 20 | [6 empty] | 0.09 | 0.09 | 0.09 | 0.09
31 | Быт. Измайловка, Саюкино, СХПК «Измайловский» | ПС 35 кВ Александровская | 13 | ОП | 20 | [6 empty] | 0.17 | 0.17 | 0.17 | 0.17
32 | Быт.Александровка, ООО «Урожай» | ПС 35 кВ Александровская | 07 | ОП | 20 | [6 empty] | 0.1 | 0.1 | 0.1 | 0.1
33 | Быт. ООО «Урожай» | ПС 35 кВ Александровская | 03 | ОП | 20 | [6 empty] | 0.03 | 0.03 | 0.03 | 0.03
34 | СХПК «Вымпел», быт с.Сампур | ПС 110 кВ Сампурская | 1 | ОП | 20 | [7 empty] | 0.14 | 0.14 | 0.14
35 | быт с.Садовое, с.Беляевка | ПС 110 кВ Сампурская | 2 | ОП | 20 | [7 empty] | 0.05 | 0.05 | 0.05
36 | СХПК «Борец», быт с.Ивановка | ПС 110 кВ Сампурская | 3 | ОП | 20 | [7 empty] | 0.1 | 0.1 | 0.1
37 | быт с.Гавриловка | ПС 110 кВ Сампурская | 6 | ОП | 20 | [8 empty] | 0.09 | 0.09
38 | быт с.Текино, с.Павловка,КФХ "Киреев" | ПС 110 кВ Сампурская | 8 | ОП | 20 | [8 empty] | 0.13 | 0.13
39 | быт с.Сампур, база СРЭС | ПС 110 кВ Сампурская | 9 | ОП | 20 | [8 empty] | 0.09 | 0.09
5. Пичаевский РЭС | [5 empty] | 0.13 | 0.71 | 1.26 | 1.62 | 1.78 | 1.88 | 2.07 | 2.25 | 2.26 | 2.26
1 | Пичаевское МУЕЗ, Покрово-Васильевское МУ , Степ ООО | ПС 110 кВ Пичаевская | 1 | ОП | 5 | 0.13 | 0.13 | 0.13 | 0.13 | 0.13 | 0.13 | 0.13 | 0.13 | 0.13 | 0.13
2 | Покрово-Васильевское МУ,Бытовые абоненты, Тихие зори ООО | ПС 110 кВ Пичаевская | 2 | ОП | 5 |  | 0.58 | 0.58 | 0.58 | 0.58 | 0.58 | 0.58 | 0.58 | 0.58 | 0.58
3 | Бытовые абоненты, Байловский спиртзавод | ПС 110 кВ Пичаевская | 15 | ОП | 5 |  |  | 0.55 | 0.55 | 0.55 | 0.55 | 0.55 | 0.55 | 0.55 | 0.55
4 | Бытовые абоненты | ПС 35 кВ П.Угловская (откл. ВЛ 35 кВ Нащекинская-П.Угловская с ПС 110 кВ Нащекинская) | 03 | ОП | 20 |  |  |  | 0.14 | 0.14 | 0.14 | 0.14 | 0.14 | 0.14 | 0.14
5 | Бытовые абоненты. |  | 09 | ОП | 20 |  |  |  | 0.06 | 0.06 | 0.06 | 0.06 | 0.06 | 0.06 | 0.06
6 | Бытовые абоненты |  | 15 | ОП | 20 |  |  |  | 0.03 | 0.03 | 0.03 | 0.03 | 0.03 | 0.03 | 0.03
7 | Бондарский лесхоз Тамбовское областное ГУ.КФХ Уваровых. ОО Надежда.Бытовые абоненты |  | 17 | ОП | 20 |  |  |  | 0.13 | 0.13 | 0.13 | 0.13 | 0.13 | 0.13 | 0.13
8 | Бытовые абоненты | ПС 110 кВ Нащекинская | 10 | ОП | 20 |  |  |  |  | 0.02 | 0.02 | 0.02 | 0.02 | 0.02 | 0.02
1 | 2 | 3 | 4 | 5 | 6 | 7 | 8 | 9 | 10 | 11 | 12 | 13 | 14 | 15 | 16
9 | Водяные системы Прибыткинское МУ, Бытовые абоненты, КФХ Тередерий,ООО Колос,ООО Нащекино | ПС 110 кВ Нащекинская | 21 | ОП | 20 |  |  |  |  | 0.14 | 0.14 | 0.14 | 0.14 | 0.14 | 0.14
10 | Технопарк ООО, Три медведя ООО, Тройка ООО, Бытовые абоненты | ПС 110 кВ Нащекинская | 19 | ОП | 20 | [5 empty] | 0.1 | 0.1 | 0.1 | 0.1 | 0.1
11 | Восход ООО, Поле Пак ОАО,Бытовые абоненты | ПС 110 кВ Нащекинская | 17 | ОП | 20 | [6 empty] | 0.12 | 0.12 | 0.12 | 0.12
12 | Бондарское МУП, ЧП Юдаев(кирпичный з-д),Бытовые абоненты | ПС 110 кВ Нащекинская | 15 | ОП | 20 | [6 empty] | 0.06 | 0.06 | 0.06 | 0.06
13 | Бондарское ООО | ПС 110 кВ Нащекинская | 13 | ОП | 20 | [6 empty] | 0.01 | 0.01 | 0.01 | 0.01
14 | Бытовые абоненты | ПС 110 кВ Граждановская | 4 | ОП | 20 | [7 empty] | 0.01 | 0.01 | 0.01
15 | Покровское ООО, Бытовые абоненты | ПС 110 кВ Граждановская | 6 | ОП | 20 | [7 empty] | 0.05 | 0.05 | 0.05
16 | Корунд ООО,Тамбоврастеневодство ООО, Бытовые абоненты | ПС 110 кВ Граждановская | 13 | ОП | 20 | [7 empty] | 0.12 | 0.12 | 0.12
17 | Покровское ООО | ПС 110 кВ Граждановская | 14 | ОП | 20 | [8 empty] | 0.01 | 0.01
6. Гавриловский РЭС | [5 empty] | 0.29 | 0.47 | 0.7 | 0.91 | 1.11 | 1.39 | 1.51 | 1.51 | 1.51 | 1.51
1 | Население, с. Гавриловка 1, Вельможка | ПС 35 кВ Гавриловская | 08 | ОП | 5 | 0.29 | 0.29 | 0.29 | 0.29 | 0.29 | 0.29 | 0.29 | 0.29 | 0.29 | 0.29
2 | ООО "Приволье", Булгаковский с/с; д. Булгаково, Синявка, Поляково | ПС 35 кВ Гавриловская | 04 | ОП | 5 |  | 0.18 | 0.18 | 0.18 | 0.18 | 0.18 | 0.18 | 0.18 | 0.18 | 0.18
3 | ООО "Дорожник", ФГУ ДЭП; 2- Гавриловский с/с, с. Ивановка, Гавриловка 2. | ПС 35 кВ Гавриловская | 16 | ОП | 5 |  |  | 0.23 | 0.23 | 0.23 | 0.23 | 0.23 | 0.23 | 0.23 | 0.23
4 | Население, Чуповский с/с, Чуповка, Кондаурово,Ольшанка, Булыгино | ПС 35 кВ Гавриловская | 15 | ОП | 5 |  |  |  | 0.21 | 0.21 | 0.21 | 0.21 | 0.21 | 0.21 | 0.21
1 | 2 | 3 | 4 | 5 | 6 | 7 | 8 | 9 | 10 | 11 | 12 | 13 | 14 | 15 | 16
5 | Население, Космодемьяновский с/с, с. Космодемьяновка, В. Нечаевка | ПС 35 кВ Гавриловская | 10 | ОП | 5 |  |  |  |  | 0.2 | 0.2 | 0.2 | 0.2 | 0.2 | 0.2
6 | Центр размещения беженцев, 2-Пересыпкинский с/с | ПС 35 кВ Пересыпкинская | 3 | ОП | 20 | [5 empty] | 0.28 | 0.28 | 0.28 | 0.28 | 0.28
7 | Население: с. 1 Пересыпкино, КФХ Осень | ПС 35 кВ Пересыпкинская | 4 | ОП | 20 | [6 empty] | 0.12 | 0.12 | 0.12 | 0.12
7. ОАО "ТКС "Электрические сети" | [5 empty] | 2.4 | 5.1 | 7.7 | 11.1 | 13.8 | 17 | 20.1 | 23 | 25 | 27
1 | ОАО завод «Комсомолец» | ПС-1 | 30;40 | ОВБ | 60 | 1.4 | 1.4 | 1.4 | 1.4 | 1.4 | 1.4 | 1.4 | 1.4 | 1.4 | 1.4
2 | Население; Магазины; Станция сотовой связи | РП-6 | яч.6 | ОВБ | 60 | 1 | 1 | 1 | 1 | 1 | 1 | 1 | 1 | 1 | 1
3 | Садоводческие общества; население | ПС-1 | 3 | ОВБ | 60 |  | 1 | 1 | 1 | 1 | 1 | 1 | 1 | 1 | 1
4 | Население, магазины, административные здания, уличное освещение | ПС-1 | 16 | ОВБ | 60 |  | 1.7 | 1.7 | 1.7 | 1.7 | 1.7 | 1.7 | 1.7 | 1.7 | 1.7
5 | ОАО "Технооборудование", население, нежилые помещения | ПС-1 | 4 | ОВБ | 60 |  |  | 0.9 | 0.9 | 0.9 | 0.9 | 0.9 | 0.9 | 0.9 | 0.9
6 | торгово-развлекательный центр | ПС-1 | 22 | ОВБ | 60 |  |  | 0.6 | 0.6 | 0.6 | 0.6 | 0.6 | 0.6 | 0.6 | 0.6
7 | Тяговая ТП-8 | РП-2 | яч.12 | ОВБ | 60 |  |  | 0.6 | 0.6 | 0.6 | 0.6 | 0.6 | 0.6 | 0.6 | 0.6
8 | Население, магазины | РП-23 | яч. 3 | ОВБ | 60 |  |  | 0.5 | 0.5 | 0.5 | 0.5 | 0.5 | 0.5 | 0.5 | 0.5
9 | Население, ул. освещение, магазины, нежилые помещения | ТП-12 | рубильник | ОВБ | 60 |  |  |  | 1.1 | 1.1 | 1.1 | 1.1 | 1.1 | 1.1 | 1.1
10 | Население, ул.освещение, магазины, нежилые помещения, кафе | ТП-31 | рубильник | ОВБ | 60 |  |  |  | 1.7 | 1.7 | 1.7 | 1.7 | 1.7 | 1.7 | 1.7
11 | Тяговая ТП-4 | РП-6 | яч.4 | ОВБ | 60 |  |  |  | 0.6 | 0.6 | 0.6 | 0.6 | 0.6 | 0.6 | 0.6
1 | 2 | 3 | 4 | 5 | 6 | 7 | 8 | 9 | 10 | 11 | 12 | 13 | 14 | 15 | 16
12 | Уличное освещение южной части г.Тамбова | ТП-100,305,276,286,107,110,152,113,12,13,155,266,17,2,219,207,209,14,15,230,261,330,267 | рубильник | ОВБ | 60 |  |  |  |  | 0.9 | 0.9 | 0.9 | 0.9 | 0.9 | 0.9
13 | Тяговая ТП-9 | РП-12 | яч.11 | ОВБ | 60 |  |  |  |  | 0.6 | 0.6 | 0.6 | 0.6 | 0.6 | 0.6
14 | Население, магазины. | РП-7 | яч.11 | ОВБ | 60 |  |  |  |  | 1.2 | 1.2 | 1.2 | 1.2 | 1.2 | 1.2
15 | Население, магазины, нежилые помещения, светофоры, уличное освещение | ПС-8 | 29 | ОВБ | 60 | [5 empty] | 1.8 | 1.8 | 1.8 | 1.8 | 1.8
16 | тяговая ТП-3 | ТП-0115 | силовые трансформаторы | ОВБ | 60 | [5 empty] | 0.8 | 0.8 | 0.8 | 0.8 | 0.8
17 | Тяговая ТП-7, население, административные здания | ПС-3 | 23 | ОВБ | 60 | [5 empty] | 0.6 | 0.6 | 0.6 | 0.6 | 0.6
18 | ООО»Ротор», частные предприниматели, ОАО «Тамбовский завод ЖБИ», ГСК, АЗС | ПС-7 | 16 | ОВБ | 60 | [6 empty] | 1.8 | 1.8 | 1.8 | 1.8
19 | Уличное освещение западной и северной части г.Тамбова | ТП-0334,0342,0339,0341,0317,0320,0319,0318,0251,0252,0315,0298,105,145,394,80,74,101,137,450,44,85 | Рубильник | ОВБ | 60 | [6 empty] | 1.3 | 1.3 | 1.3 | 1.3
20 | Население, магазины,уличное освещение,тяговая ТП-4, нежилые помещения, административные здания, ГСК, АЗС | ПС-4 | 9 | ОВБ | 60 | [7 empty] | 1.9 | 1.9 | 1.9
1 | 2 | 3 | 4 | 5 | 6 | 7 | 8 | 9 | 10 | 11 | 12 | 13 | 14 | 15 | 16
21 | Население, нежилые помещения, административные здания, производственные помещения, базы, автоцентр, магазины, гаражи, таксопарк, гостиница | ПС-7 | 33 | ОВБ | 60 | [7 empty] | 1 | 1 | 1
22 | Население, ГРП, медицинский центр, тонары, павильоны, Сбербанк, магазины, светофоры, бюро судмедэкспертизы, Центр социального обслуживания населения, Центр развития и социальной адаптации детей, детский фонд, рестораны, коллегия адвокатов, ночные клубы, бары | ТП-253, 377, 387, 243, 33, 34, 260, 215, 389 | Силовые трансформаторы | ОВБ | 60 | [8 empty] | 2 | 2
23 | Станция катодной защиты, население, магазины, лесосеменная станция, автобаза, библиотека, аптеки, светофоры | ТП-71, 70, 193, 177, 41, 50, 72, 118, 129 | Силовые трансформаторы | ОВБ | 60 | [9 empty] | 2
8. ОАО "Тамбовские сетевая компания", Тамбовский филиал | [5 empty] | 0.4 | 0.66 | 0.83 | 1.08 | 1.53 | 1.72 | 2.12 | 2.27 | 2.49 | 3
1 | Магазин, население г. Рассказово | ПС-110/35/6кВ "Рассказовская" | 16 (ТП-4) | ОВБ | 20 | 0.4 | 0.4 | 0.4 | 0.4 | 0.4 | 0.4 | 0.4 | 0.4 | 0.4 | 0.4
2 | Детский сад, торговый центр, население г. Рассказово | ПС-110/35/6кВ "Рассказовская" | 22 (ТП-47) | ОВБ | 20 |  | 0.26 | 0.26 | 0.26 | 0.26 | 0.26 | 0.26 | 0.26 | 0.26 | 0.26
3 | Население г. Рассказово, морг, скв.№5 | ПС-110/35/6кВ "Рассказовская" | 20 (ТП-92) | ОВБ | 60 |  |  | 0.17 | 0.17 | 0.17 | 0.17 | 0.17 | 0.17 | 0.17 | 0.17
4 | Население г.Рассказово | ПС-110/35/6кВ "Рассказовская" | 20 (ТП-10) | ОВБ | 60 |  |  |  | 0.25 | 0.25 | 0.25 | 0.25 | 0.25 | 0.25 | 0.25
1 | 2 | 3 | 4 | 5 | 6 | 7 | 8 | 9 | 10 | 11 | 12 | 13 | 14 | 15 | 16
5 | Пилорама, Гаи, торговые палатки, мед.склад, население г. Рассказово | ПС-110/35/6кВ «Рассказовская» | 12 | ОП | 60 |  |  |  |  | 0.45 | 0.45 | 0.45 | 0.45 | 0.45 | 0.45
6 | Население, магазины, детский сад, общежитие | ПС-110/35/6кВ «Рассказовская» | 20 (ТП-91) | ОВБ | 60 | [5 empty] | 0.19 | 0.19 | 0.19 | 0.19 | 0.19
7 | Население г. Рассказово | ПС-110/35/6кВ «Рассказовская» | 20 (ТП-9) | ОВБ | 60 | [6 empty] | 0.4 | 0.4 | 0.4 | 0.4
8 | ЧП Сошников, пилорамы – 2шт. | ПС-110/35/6кВ «Рассказовская» | 9 (ТП-054, 053, 052) | ОВБ | 60 | [7 empty] | 0.15 | 0.15 | 0.15
9 | Адм.здание РПО-2, детский сад,, население г. Рассказово | ПС-110/35/6кВ «Рассказовская» | 32 (ТП-2) | ОВБ | 60 | [8 empty] | 0.22 | 0.22
10 | КФХ, население г.Рассказово | ПС-110/10кВ «Спасская» | 3 | ОП | 60 | [9 empty] | 0.51
9. ОАО "Тамбовские сетевая компания", Котовский филиал | [5 empty] | 0.34 | 0.6 | 0.8 | 1.19 | 1.46 | 1.61 | 1.76 | 1.94 | 2.44 | 3
1 | г.Котовск, ул. Набережная 25, 27, 29, 31, 32, 36; ул. Красногвардейская, 3, 4, 6; кафе «Бумеранг»; ул. Октябрьская, 34, 36, 37А; пр. Труда, 6, 8, 9; ул. Котовского, 44; кафе «Кушавель»; ул. Красногвардейская, 16; ул. Набережная 14-16-18; пр. Труда, 1, 2, 3, 4 | ТП-2,3,4 | 9 | ОВБ | 60 | 0.34 | 0.34 | 0.34 | 0.34 | 0.34 | 0.34 | 0.34 | 0.34 | 0.34 | 0.34
2 | г.Котовск, ул. Гаврилова, 8, 10, 12, 16; ул. Октябрьская, 44, 43, 45, 47, 49; общежитие, ул. Котовского, 43; ул. Гаврилова, 22 (магазин); ул. Котовского, 45, 50, 54; ул. Красногвардейская, 11а, 11б, 11в, 9а; ул. Кирова, 37 | ТП-15,16 | 9 | ОВБ | 60 |  | 0.26 | 0.26 | 0.26 | 0.26 | 0.26 | 0.26 | 0.26 | 0.26 | 0.26
1 | 2 | 3 | 4 | 5 | 6 | 7 | 8 | 9 | 10 | 11 | 12 | 13 | 14 | 15 | 16
3 | г.Котовск, ул. Лесная, ул. Луговая, Коллективные сады, ИП Саградян, ОАО «Стром», Шиномонтаж «Гуров», «Стрыков», ОАО «Искож» (тентовый участок), ремонтная мастерская ИП Галкин, магазин "Омега", магазин "Мастер", магазин "Мир мебели", ООО "Тиас", Токмачев К.А. гаражи, уличное освещение | ТП-24,25,46,50 | 9 | ОВБ | 60 |  |  | 0.2 | 0.2 | 0.2 | 0.2 | 0.2 | 0.2 | 0.2 | 0.2
4 | г.Котовск, ул. Котовского, 11, 13, 15, 17, 21, 23, 25, 27; ул. Октябрьская, 10, 12, 14, 16, 18, 20, 24, 26, 27, 29, 31 ул. Пионерская, 5, 7, 10, 12, 14 магазин «Канцлер» ул. Пионерская, 1, 2, 4, 6 ул. Октябрьская, 19 ул. Набережная, 8; автошкола "Регион", Дворец культуры, ИП Евлампиев, Киркоро А.Н., кафе "Посейдон" | ТП-5,6,40 | 26 | ОВБ | 60 |  |  |  | 0.39 | 0.39 | 0.39 | 0.39 | 0.39 | 0.39 | 0.39
5 | г.Котовск, ул. Котовского, 18, 20, 22, 26, 28, 30, 32; ул. Кирова, 9, 11, 13, 15, 19, 21, 23; ул. Свободы, 15, 17, 19; ул. Пионерская, 13, 15, 17, 18, 20; ул. Советская, 4а | ТП-7,8 | 26 | ОВБ | 60 |  |  |  |  | 0.27 | 0.27 | 0.27 | 0.27 | 0.27 | 0.27
1 | 2 | 3 | 4 | 5 | 6 | 7 | 8 | 9 | 10 | 11 | 12 | 13 | 14 | 15 | 16
6 | г.Котовск, ул. Свободы, 3, 5, 7; ул. Колхозная, 2, 3, 8; ул. Октябрьская, 2, 2а, 4, 7; ул. Котовского, 7, 12 | ТП-9,10 | 26 | ОВБ | 60 | [5 empty] | 0.15 | 0.15 | 0.15 | 0.15 | 0.15
7 | г.Котовск, ул. Котовского, 10; ул. Колхозная, 14, 20, 22; ул. Южная, 1, 2; ул. Зеленая, 1, 3; ВЛИ частный сектор; ул. Котовского, 8; ул. Октябрьская, 8, 8а; 3D кинотеатр | ТП-28,30,38 | 9 | ОВБ | 60 | [6 empty] | 0.15 | 0.15 | 0.15 | 0.15
8 | г.Котовск ул. Котовского, 14; рынок, магазин "Огонек" | ТП-19,43 | 9 | ОВБ | 60 | [7 empty] | 0.18 | 0.18 | 0.18
9 | г.Котовск, ул. 9-ой Пятилетки, 1,3,7,9; магазин "Магнит", магазин "Эконом", магазин "Вальс цветов", ул. Мичуринская, 26, 28, 28а,28б; ул. Посконкина, 2,6,8, 8а,8б,10, 10а,16а; ул. Профсоюзная, 3, 5, 7, 11; ОАО «Агро» | ТП-31,32,33,36а | 26.29 | ОВБ | 60 | [8 empty] | 0.5 | 0.5
10 | г.Котовск, ВЛЭП 0,4 кВ ул. Строительная, ул. Кирпичная-частный сектор, Посконкина, 28, 28а, 30, 32 | ТП-34,42 | 5а,11 | ОВБ | 60 | [9 empty] | 0.56
Восточная зона | [5 empty] | 2.33 | 4.23 | 6.49 | 8.36 | 10.5 | 12.65 | 14.34 | 16.16 | 17.95 | 19.34
1. Кирсановский РЭС | [5 empty] | 0.34 | 0.55 | 0.61 | 0.71 | 0.83 | 0.97 | 1.28 | 1.77 | 2.04 | 2.13
1 | Центральное отд. ОАО "Кристал", ООО Ремсельвод | ПС 110 кВ Кирсановская | 14 | ОП | 5 | 0.34 | 0.34 | 0.34 | 0.34 | 0.34 | 0.34 | 0.34 | 0.34 | 0.34 | 0.34
1 | 2 | 3 | 4 | 5 | 6 | 7 | 8 | 9 | 10 | 11 | 12 | 13 | 14 | 15 | 16
2 | Шиновское отд.ОАО "Кристал"; ОАО "Тамбовнефтепродукт" (АЗС) | ПС 110 кВ Кирсановская | 17 | ОП | 5 |  | 0.21 | 0.21 | 0.21 | 0.21 | 0.21 | 0.21 | 0.21 | 0.21 | 0.21
3 | Сельскохозяйственные потребители | ПС 35 кВ Глуховская | 03 | ОП | 20 |  |  | 0.06 | 0.06 | 0.06 | 0.06 | 0.06 | 0.06 | 0.06 | 0.06
4 | Сельскохозяйственные потребители | ПС 35 кВ Глуховская | 11 | ОП | 20 |  |  |  | 0.03 | 0.03 | 0.03 | 0.03 | 0.03 | 0.03 | 0.03
5 | СПК Оржевский, с. Оржевка. | ПС 35 кВ Оржевская | 05 | ОП | 20 |  |  |  | 0.07 | 0.07 | 0.07 | 0.07 | 0.07 | 0.07 | 0.07
6 | ООО "Нива", ООО "Бибиковское", Бибиковский с/с, с. Бибиковка, Новоздвиженка, д. Паничка | ПС 35 кВ Оржевская | 07 | ОП | 20 |  |  |  |  | 0.12 | 0.12 | 0.12 | 0.12 | 0.12 | 0.12
7 | ООО "Масловское", ООО "Песковское", Оржевские с/с, с. Масловка, Паника, Васильевка, Пески, | ПС 35 кВ Оржевская | 13 | ОП | 20 | [5 empty] | 0.14 | 0.14 | 0.14 | 0.14 | 0.14
8 | ООО "Скачиха"; Скачихинский с/с, с. Скачиха, ООО "Дорожник". | ПС 35 кВ Восточная | 14 | ОП | 20 | [6 empty] | 0.08 | 0.08 | 0.08 | 0.08
9 | СПК "1-Мая", СПК"Ольховский", Сергеевский с/с; с. Ольховка, Ильинка, Сергиевка | ПС 35 кВ Восточная | 13 | ОП | 20 | [6 empty] | 0.23 | 0.23 | 0.23 | 0.23
10 | МП ЖКХ Уметское, Умет | ПС 35 кВ Восточная | 11 | ОП | 20 | [7 empty] | 0.49 | 0.49 | 0.49
11 | СХПК "Любичевский", ООО "Заря" (АЗС), МП ЖКХ Уметское, ООО "Дорожник". | ПС 35 кВ Восточная | 15 | ОП | 20 | [8 empty] | 0.27 | 0.27
12 | СПК "Мара", Софьинский с/с, р.п. Умет, с. Софьинка, Осиновка | ПС 35 кВ Восточная | 17 | ОП | 20 | [9 empty] | 0.09
2. Инжавинский РЭС | [5 empty] | 0.19 | 0.43 | 0.92 | 0.97 | 1.04 | 1.28 | 1.38 | 1.48 | 1.58 | 1.59
1 | Население: Карандеевка, Караул, Нащекино, СХПК Новый быт, Караульский с/с, | ПС 110 кВ Инжавинская | 22 | ОП | 5 | 0.19 | 0.19 | 0.19 | 0.19 | 0.19 | 0.19 | 0.19 | 0.19 | 0.19 | 0.19
2 | Население: с. Терновое, ООО Комунальник, Кирсановский лесхоз | ПС 110 кВ Инжавинская | 20 | ОП | 5 |  | 0.24 | 0.24 | 0.24 | 0.24 | 0.24 | 0.24 | 0.24 | 0.24 | 0.24
3 | Население | ПС 35 кВ Балыклейская | 03 | ОП | 5 |  |  | 0.49 | 0.49 | 0.49 | 0.49 | 0.49 | 0.49 | 0.49 | 0.49
4 | Население: с. Балыклей, п. Садовый, Балыклейский с/с | ПС 35 кВ Балыклейская | 13 | ОП | 5 |  |  |  | 0.05 | 0.05 | 0.05 | 0.05 | 0.05 | 0.05 | 0.05
1 | 2 | 3 | 4 | 5 | 6 | 7 | 8 | 9 | 10 | 11 | 12 | 13 | 14 | 15 | 16
5 | Население: Ясатчино-Балыклей, Карай-Салтыковский с/с, КФХ Мечта, КФХ Колос, КФХ Надежда | ПС 35 кВ Балыклейская | 14 | ОП | 5 |  |  |  |  | 0.07 | 0.07 | 0.07 | 0.07 | 0.07 | 0.07
6 | Население | ПС 35 кВ Балыклейская | 10 | ОП | 5 | [5 empty] | 0.24 | 0.24 | 0.24 | 0.24 | 0.24
7 | СХПК им. Димитрова | ПС 35 кВ Филатовская | 07 | ОП | 20 | [6 empty] | 0.1 | 0.1 | 0.1 | 0.1
8 | ООО Рассвет, Марьевский с/с; д. Марьевка, Кулевча | ПС 35 кВ Филатовская | 13 | ОП | 20 | [7 empty] | 0.1 | 0.1 | 0.1
9 | СХПК "Память Ленина", Ломовский с/с; д. Сатино | ПС 35 кВ Филатовская | 14 | ОП | 20 | [8 empty] | 0.1 | 0.1
10 | СХПК "Софьинский", Сергиевский с/с, д. Павловка | ПС 35 кВ Романовская | 5 | ОП | 20 | [9 empty] | 0.01
3. Жердевский РЭС | [5 empty] | 0.23 | 0.5 | 0.75 | 1.02 | 1.24 | 1.31 | 1.42 | 1.57 | 2.08 | 2.7
1 | Электросервис, АЗС | ПС 110 кВ Жердевская | 21 | ДУ | 5 | 0.05 | 0.05 | 0.05 | 0.05 | 0.05 | 0.05 | 0.05 | 0.05 | 0.05 | 0.05
2 | ООО Савальское | ПС 110 кВ Жердевская | 19 | ДУ | 5 | 0.06 | 0.06 | 0.06 | 0.06 | 0.06 | 0.06 | 0.06 | 0.06 | 0.06 | 0.06
3 | Ч.П. Елагин | ПС 110 кВ Жердевская | 23 | ДУ | 5 | 0.12 | 0.12 | 0.12 | 0.12 | 0.12 | 0.12 | 0.12 | 0.12 | 0.12 | 0.12
4 | ООО Дорожник | ПС 110 кВ Жердевская | 15 | ДУ | 5 |  | 0.27 | 0.27 | 0.27 | 0.27 | 0.27 | 0.27 | 0.27 | 0.27 | 0.27
5 | ЧП Завьялов | ПС 35 кВ Бурнакская | 21 | ДУ | 20 |  |  | 0.05 | 0.05 | 0.05 | 0.05 | 0.05 | 0.05 | 0.05 | 0.05
6 | ИП Иванов | ПС 35 кВ Бурнакская | 15 | ДУ | 20 |  |  | 0.05 | 0.05 | 0.05 | 0.05 | 0.05 | 0.05 | 0.05 | 0.05
7 | СПК Савальский, Вязовое, ООО Нива | ПС 35 кВ Бурнакская | 20 | ДУ | 20 |  |  | 0.15 | 0.15 | 0.15 | 0.15 | 0.15 | 0.15 | 0.15 | 0.15
8 | СПК К.Маркса | ПС 35 кВ Максимовская (ЖердРЭС) (откл ВЛ 35 кВ Жердевская-Максимовская с ПС 110 кВ Жердевская) | 07 | ОП | 20 |  |  |  | 0.07 | 0.07 | 0.07 | 0.07 | 0.07 | 0.07 | 0.07
9 | СПК К.Маркса |  | 04 | ОП | 20 |  |  |  | 0.11 | 0.11 | 0.11 | 0.11 | 0.11 | 0.11 | 0.11
10 | ООО Дн Жердевка |  | 14 | ОП | 20 |  |  |  | 0.08 | 0.08 | 0.08 | 0.08 | 0.08 | 0.08 | 0.08
11 | Рыбкино быт |  | 16 | ОП | 20 |  |  |  | 0.01 | 0.01 | 0.01 | 0.01 | 0.01 | 0.01 | 0.01
12 | ООО " Газпром трансгаз Саратов" | ПС 35 кВ Сукмановская (ЖердРЭС) откл ВЛ 35 кВ Жердевская-Сукмановская с ПС 110 кВ Жердевская | 1 | ОП | 20 |  |  |  |  | 0.01 | 0.01 | 0.01 | 0.01 | 0.01 | 0.01
13 | КФХ зерноток |  | 2 | ОП | 20 |  |  |  |  | 0.01 | 0.01 | 0.01 | 0.01 | 0.01 | 0.01
14 | с. Сукмановка Быт, Сах завод очистные |  | 3 | ОП | 20 |  |  |  |  | 0.09 | 0.09 | 0.09 | 0.09 | 0.09 | 0.09
15 | с. Сукмановка Быт |  | 4 | ОП | 20 |  |  |  |  | 0.11 | 0.11 | 0.11 | 0.11 | 0.11 | 0.11
16 | СПК М.Горького | ПС 110 кВ М.Горьковская | 06 | ОП | 20 | [5 empty] | 0.07 | 0.07 | 0.07 | 0.07 | 0.07
1 | 2 | 3 | 4 | 5 | 6 | 7 | 8 | 9 | 10 | 11 | 12 | 13 | 14 | 15 | 16
17 | СПК М.Горького | ПС 110 кВ М.Горьковская | 14 | ОП | 20 | [6 empty] | 0.11 | 0.11 | 0.11 | 0.11
18 | ООО Агрофирма Заря, СПК М.Горького | ПС 110 кВ М.Горьковская | 16 | ОП | 20 | [7 empty] | 0.15 | 0.15 | 0.15
19 | ООО Петровское | ПС 35 кВ Туголуковская (ЖердРЭС) (откл ВЛ 35 кВ М.Горьковская-Туголуковская с ПС 110 кВ М.Горьковская) | 1 | ОП | 20 | [8 empty] | 0.04 | 0.04
20 | Быт с Туголуково |  | 2 | ОП | 20 | [8 empty] | 0.04 | 0.04
21 | Быт с Туголуково |  | 3 | ОП | 20 | [8 empty] | 0.01 | 0.01
22 | ООО Савальское, Вязовской с/с |  | 4 | ОП | 20 | [8 empty] | 0.08 | 0.08
23 | Школа |  | 5 | ОП | 20 | [8 empty] | 0.17 | 0.17
24 | ИП Бессонов |  | 6 | ОП | 20 | [8 empty] | 0.02 | 0.02
25 | АЗС |  | 8 | ОП | 20 | [8 empty] | 0.07 | 0.07
26 | КФХ Макаров |  | 11 | ОП | 20 | [8 empty] | 0.08 | 0.08
27 | ООО Агротехнология | ПС 110 кВ Шпикуловская | 10 | ОП | 20 | [9 empty] | 0.15
28 | ООО Агротехнология | ПС 110 кВ Шпикуловская | 12 | ОП | 20 | [9 empty] | 0.08
29 | Пичаево - быт, КФХ "Воля" ИП "Завьялов А.И" | ПС 35 кВ Артемовская | 1 | ОП | 20 | [9 empty] | 0.04
30 | Пичаево - быт, ООО "Россиянка", КФХ "Воля" | ПС 35 кВ Артемовская | 2 | ОП | 20 | [9 empty] | 0.03
31 | Питим - быт, "Агротехнология", ИЧП "Белогубцев" | ПС 35 кВ Артемовская | 3 | ОП | 20 | [9 empty] | 0.1
32 | Пичаево - школа , медпункт, быт, Липовка, Соловьёвка | ПС 35 кВ Артемовская | 5 | ОП | 20 | [9 empty] | 0.12
33 | Пичаево - быт. Натальевка - быт. Александровка - быт. | ПС 35 кВ Артемовская | 8 | ОП | 20 | [9 empty] | 0.1
4. Уваровский РЭС | [5 empty] | 0.18 | 0.2 | 0.31 | 0.64 | 1.11 | 1.35 | 1.47 | 1.47 | 1.58 | 1.59
1 | СХПК Уваровская Нива | ПС 110 кВ Уваровская | 4 | ОП | 5 | 0.18 | 0.18 | 0.18 | 0.18 | 0.18 | 0.18 | 0.18 | 0.18 | 0.18 | 0.18
2 | ООО Салют | ПС 110 кВ Уваровская | 5 | ОП | 5 |  | 0.02 | 0.02 | 0.02 | 0.02 | 0.02 | 0.02 | 0.02 | 0.02 | 0.02
3 | ОАО ТСК, Подгорненский с/с | ПС 110 кВ Уваровская | 7 | ОП | 5 |  |  | 0.11 | 0.11 | 0.11 | 0.11 | 0.11 | 0.11 | 0.11 | 0.11
4 | Подгорненский С/С | ПС 35 кВ Обловская | 15 | ДУ | 20 |  |  |  | 0.02 | 0.02 | 0.02 | 0.02 | 0.02 | 0.02 | 0.02
5 | ЗАО Уваровская Нива | ПС 35 кВ Обловская | 09 | ДУ | 20 |  |  |  | 0.05 | 0.05 | 0.05 | 0.05 | 0.05 | 0.05 | 0.05
6 | РПО Садко | ПС 35 кВ Обловская | 04 | ДУ | 20 |  |  |  | 0.08 | 0.08 | 0.08 | 0.08 | 0.08 | 0.08 | 0.08
7 | ИП. гл. КФХ Магомедова Р.А. | ПС 35 кВ Обловская | 10 | ДУ | 20 |  |  |  | 0.15 | 0.15 | 0.15 | 0.15 | 0.15 | 0.15 | 0.15
1 | 2 | 3 | 4 | 5 | 6 | 7 | 8 | 9 | 10 | 11 | 12 | 13 | 14 | 15 | 16
8 | ДСПМК | ПС 35 кВ Обловская | 14 | ДУ | 20 |  |  |  | 0.01 | 0.01 | 0.01 | 0.01 | 0.01 | 0.01 | 0.01
9 | ЗАО Уваровская Нива, ГРС | ПС 35 кВ Обловская | 16 | ДУ | 20 |  |  |  | 0.02 | 0.02 | 0.02 | 0.02 | 0.02 | 0.02 | 0.02
10 | ООО Грибановский сахарный завод , быт. | ПС 110 кВ Мучкапская | 04 | ОП | 20 |  |  |  |  | 0.22 | 0.22 | 0.22 | 0.22 | 0.22 | 0.22
10 | ООО Грибановский сахарный завод , быт, ООО Анна. | ПС 110 кВ Мучкапская | 17 | ОП | 20 |  |  |  |  | 0.05 | 0.05 | 0.05 | 0.05 | 0.05 | 0.05
11 | ООО "Виктория", Троицкий С/С, быт. | ПС 110 кВ Мучкапская | 15 | ОП | 20 |  |  |  |  | 0.15 | 0.15 | 0.15 | 0.15 | 0.15 | 0.15
12 | Краснокустовский с/с | ПС 110 кВ Мучкапская | 08 | ОП | 20 |  |  |  |  | 0.05 | 0.05 | 0.05 | 0.05 | 0.05 | 0.05
13 | ООО Суворова | ПС 110 кВ М.Горьковская | 07 | ОП | 20 | [5 empty] | 0.19 | 0.19 | 0.19 | 0.19 | 0.19
14 | Население | ПС 110 кВ М.Горьковская | 05 | ОП | 20 | [5 empty] | 0.01 | 0.01 | 0.01 | 0.01 | 0.01
15 | ООО Суворова | ПС 110 кВ М.Горьковская | 04 | ОП | 20 | [5 empty] | 0.04 | 0.04 | 0.04 | 0.04 | 0.04
16 | Население, быт | ПС 35 кВ В.Вершинская | 04 | ОП | 20 | [6 empty] | 0.12 | 0.12 | 0.12 | 0.12
17 | Население, быт | ПС 35 кВ Березовская | 1 | ОП | 20 | [8 empty] | 0.04 | 0.04
18 | Население, быт | ПС 35 кВ Березовская | 2 | ОП | 20 | [8 empty] | 0.07 | 0.07
19 | Население, быт | ПС 35 кВ Березовская | 3 | ОП | 20 | [9 empty] | 0.01
5. Токаревский РЭС | [5 empty] | 0.11 | 0.18 | 0.27 | 0.42 | 0.54 | 0.92 | 1.35 | 1.91 | 2.27 | 2.58
1 | СХПК Кочетовский | ПС 35 кВ Росляйская | 1 | ДУ | 5 | 0.11 | 0.11 | 0.11 | 0.11 | 0.11 | 0.11 | 0.11 | 0.11 | 0.11 | 0.11
2 | КФХ "Тамбовские Зори" | ПС 35 кВ Росляйская | 5 | ДУ | 5 |  | 0.07 | 0.07 | 0.07 | 0.07 | 0.07 | 0.07 | 0.07 | 0.07 | 0.07
3 | ООО Знаменское | ПС 35 кВ Росляйская | 3 | ДУ | 5 |  |  | 0.09 | 0.09 | 0.09 | 0.09 | 0.09 | 0.09 | 0.09 | 0.09
4 | ООО Росляйское | ПС 35 кВ Росляйская | 4 | ДУ | 5 |  |  |  | 0.15 | 0.15 | 0.15 | 0.15 | 0.15 | 0.15 | 0.15
5 | с.Васильевка,Петровское | ПС 110 кВ Токаревская | 2 | ОП | 20 |  |  |  |  | 0.1 | 0.1 | 0.1 | 0.1 | 0.1 | 0.1
6 | ООО"Агро Вилион" ,Мамонтово | ПС 110 кВ Токаревская | 3 | ОП | 20 |  |  |  |  | 0.02 | 0.02 | 0.02 | 0.02 | 0.02 | 0.02
7 | ООО Гладышевский,СХПК Заря | ПС 110 кВ Токаревская | 4 | ОП | 20 | [5 empty] | 0.38 | 0.38 | 0.38 | 0.38 | 0.38
8 | ООО Токаревское,"Юг Транс ГАЗ", п.Токаревка | ПС 110 кВ Токаревская | 7 | ОП | 20 | [6 empty] | 0.3 | 0.3 | 0.3 | 0.3
9 | ООО "ДСПМК Токаревское" | ПС 110 кВ Токаревская | 8 | ОП | 20 | [6 empty] | 0.13 | 0.13 | 0.13 | 0.13
10 | база Токаревского РЭС | ПС 110 кВ Токаревская | 11 | ОП | 20 | [7 empty] | 0.05 | 0.05 | 0.05
11 | ООО Токаревское | ПС 110 кВ Токаревская | 12 | ОП | 20 | [7 empty] | 0.09 | 0.09 | 0.09
12 | КХП Токаревский,"Юг Транс ГАЗ" | ПС 110 кВ Токаревская | 15 | ОП | 20 | [7 empty] | 0.42 | 0.42 | 0.42
1 | 2 | 3 | 4 | 5 | 6 | 7 | 8 | 9 | 10 | 11 | 12 | 13 | 14 | 15 | 16
13 | ООО Федоровское, кфх "Чернышовка" | ПС 110 кВ М.Зверяевская | 3 | ОП | 20 | [8 empty] | 0.03 | 0.03
14 | ООО Федоровское | ПС 110 кВ М.Зверяевская | 4 | ОП | 20 | [8 empty] | 0.04 | 0.04
15 | ООО "Золотая нива" | ПС 110 кВ М.Зверяевская | 5 | ОП | 20 | [8 empty] | 0.09 | 0.09
16 | д. Б.Зверяевка | ПС 110 кВ М.Зверяевская | 6 | ОП | 20 | [8 empty] | 0.01 | 0.01
17 | КФХ "Айдарова", с.Березовка,Павловка | ПС 35 кВ Кулешовская | 01 | ОП | 20 | [8 empty] | 0.12 | 0.12
18 | КФХ "Айдарова"с.Семеновка | ПС 35 кВ Кулешовская | 13 | ОП | 20 | [8 empty] | 0.07 | 0.07
19 | ООО"Агро Вилион" Чичерино | ПС 35 кВ Львовская | 15 | ОП | 20 | [9 empty] | 0.14
20 | д.Остроухово | ПС 35 кВ Львовская | 03 | ОП | 20 | [9 empty] | 0.02
21 | с.Львово | ПС 35 кВ Львовская | 04 | ОП | 20 | [9 empty] | 0.05
22 | с.Львово, ООО "Петровское" | ПС 35 кВ Львовская | 08 | ОП | 20 | [9 empty] | 0.1
6. Ржаксинский РЭС | [5 empty] | 0.11 | 0.25 | 0.43 | 0.54 | 0.78 | 0.93 | 1.16 | 1.37 | 1.57 | 1.62
1 | ООО Первомайское | ПС 110 кВ Ржаксинская | 1 | ОП | 5 | 0.03 | 0.03 | 0.03 | 0.03 | 0.03 | 0.03 | 0.03 | 0.03 | 0.03 | 0.03
2 | ООО Первомайское. | ПС 110 кВ Ржаксинская | 2 | ОП | 5 | 0.08 | 0.08 | 0.08 | 0.08 | 0.08 | 0.08 | 0.08 | 0.08 | 0.08 | 0.08
3 | СХПК Кирова | ПС 110 кВ Ржаксинская | 8 | ОП | 5 |  | 0.14 | 0.14 | 0.14 | 0.14 | 0.14 | 0.14 | 0.14 | 0.14 | 0.14
4 | ООО Союз, ЗАО Дорожник | ПС 110 кВ Ржаксинская | 9 | ОП | 5 |  |  | 0.02 | 0.02 | 0.02 | 0.02 | 0.02 | 0.02 | 0.02 | 0.02
5 | ООО Андреевское, | ПС 110 кВ Ржаксинская | 10 | ОП | 5 |  |  | 0.03 | 0.03 | 0.03 | 0.03 | 0.03 | 0.03 | 0.03 | 0.03
6 | СХПК Степановский , | ПС 110 кВ Ржаксинская | 11 | ОП | 5 |  |  | 0.13 | 0.13 | 0.13 | 0.13 | 0.13 | 0.13 | 0.13 | 0.13
7 | д.Гавриловка, быт | ПС 110 кВ Ржаксинская | 13 | ОП | 5 |  |  |  | 0.11 | 0.11 | 0.11 | 0.11 | 0.11 | 0.11 | 0.11
8 | п.Луговой.д.Болотниково, быт,с.Лукино(з/ток) | ПС 35 кВ Золотовская (откл. ВЛ 35 кВ Ржаксинская-Золотовская с ПС 110 кВ Ржаксинская) | 03 | ОП | 5 |  |  |  |  | 0.06 | 0.06 | 0.06 | 0.06 | 0.06 | 0.06
9 | д.Золотовка.быт,ООО Семеновская Нива |  | 09 | ОП | 5 |  |  |  |  | 0.08 | 0.08 | 0.08 | 0.08 | 0.08 | 0.08
10 | СХПК Прогресс, |  | 15 | ОП | 5 |  |  |  |  | 0.1 | 0.1 | 0.1 | 0.1 | 0.1 | 0.1
11 | д.Казинка.быт. | ПС 35 кВ Лукинская (откл. ВЛ 35 кВ Ржаксинская-Лукинская с ПС 110 кВ Ржаксинская) | 01 | ОП | 5 | [5 empty] | 0.02 | 0.02 | 0.02 | 0.02 | 0.02
12 | д.Мордвиновка .быт |  | 03 | ОП | 5 | [5 empty] | 0.01 | 0.01 | 0.01 | 0.01 | 0.01
13 | ООО Алкаладское |  | 07 | ОП | 5 | [5 empty] | 0.02 | 0.02 | 0.02 | 0.02 | 0.02
14 | ООО Семеновская Нива |  | 13 | ОП | 5 | [5 empty] | 0.1 | 0.1 | 0.1 | 0.1 | 0.1
1 | 2 | 3 | 4 | 5 | 6 | 7 | 8 | 9 | 10 | 11 | 12 | 13 | 14 | 15 | 16
15 | СХПК Родина . | ПС 35 кВ Моздокская (Ржакс РЭС) (откл ВЛ 35 кВ М.Горьковская-Моздокская с ПС 110 кВ М.Горьковская) | 1 | ОП | 20 | [6 empty] | 0.04 | 0.04 | 0.04 | 0.04
16 | СХПК Вишневский, |  | 2 | ОП | 20 | [6 empty] | 0.04 | 0.04 | 0.04 | 0.04
17 | СХПК Путь к Коммун. |  | 3 | ОП | 20 | [6 empty] | 0.06 | 0.06 | 0.06 | 0.06
18 | СХПК Вишневский |  | 4 | ОП | 20 | [6 empty] | 0.07 | 0.07 | 0.07 | 0.07
19 | СХПК Родина, с/с Степановский |  | 5 | ОП | 20 | [6 empty] | 0.02 | 0.02 | 0.02 | 0.02
20 | ООО Золотая Нива | ПС110 кВ Богдановская | 08 | ОП | 20 | [7 empty] | 0.21 | 0.21 | 0.21
21 | СХПК Пономаревский | ПС 35 кВ Протасовская | 09 | ОП | 20 | [8 empty] | 0.06 | 0.06
22 | ОАО Рассвет | ПС 35 кВ Протасовская | 05 | ОП | 20 | [8 empty] | 0.14 | 0.14
23 | ОАО Рассвет | ПС 35 кВ Протасовская | 03 | ОП | 20 | [9 empty] | 0.05
7. Мордовский РЭС | [5 empty] | 0.31 | 0.51 | 0.99 | 1.24 | 1.64 | 2.33 | 2.33 | 2.33 | 2.33 | 2.33
1 | ИП Веркошанская Л.П., ИП Глава КФХ Дорофеев В.П. | ПС 110 кВ Мордовская | 15 | ОП | 5 | 0.01 | 0.01 | 0.01 | 0.01 | 0.01 | 0.01 | 0.01 | 0.01 | 0.01 | 0.01
2 | ООО Славянка | ПС 110 кВ Мордовская | 04 | ОП | 5 | 0.11 | 0.11 | 0.11 | 0.11 | 0.11 | 0.11 | 0.11 | 0.11 | 0.11 | 0.11
3 | ООО Радуга | ПС 110 кВ Мордовская | 09 | ОП | 5 | 0.01 | 0.01 | 0.01 | 0.01 | 0.01 | 0.01 | 0.01 | 0.01 | 0.01 | 0.01
4 | Элеватор | ПС 110 кВ Мордовская | 16 | ОП | 5 | 0.18 | 0.18 | 0.18 | 0.18 | 0.18 | 0.18 | 0.18 | 0.18 | 0.18 | 0.18
5 | ОАО Агропромхимия. ДПМК-9 | ПС 110 кВ Мордовская | 08 | ОП | 5 |  | 0.2 | 0.2 | 0.2 | 0.2 | 0.2 | 0.2 | 0.2 | 0.2 | 0.2
6 | ООО Рассвет | ПС 35 кВ Н.Сергиевская (откл. ВЛ 35 кВ Мордовская-Н.Сергиевская от ПС 110 кВ Мордовская) | 01 | ОП | 20 |  |  | 0.06 | 0.06 | 0.06 | 0.06 | 0.06 | 0.06 | 0.06 | 0.06
7 | ООО Рассвет |  | 03 | ОП | 20 |  |  | 0.01 | 0.01 | 0.01 | 0.01 | 0.01 | 0.01 | 0.01 | 0.01
8 | СП Виктория |  | 09 | ОП | 20 |  |  | 0.24 | 0.24 | 0.24 | 0.24 | 0.24 | 0.24 | 0.24 | 0.24
9 | ООО Дина |  | 13 | ОП | 20 |  |  | 0.11 | 0.11 | 0.11 | 0.11 | 0.11 | 0.11 | 0.11 | 0.11
10 | СХПК Отрада |  | 15 | ОП | 20 |  |  | 0.06 | 0.06 | 0.06 | 0.06 | 0.06 | 0.06 | 0.06 | 0.06
11 | с. Павловка, школа, фап, быт, магазин | ПС 110 кВ Павловская | 01 | ОП | 20 |  |  |  | 0.02 | 0.02 | 0.02 | 0.02 | 0.02 | 0.02 | 0.02
12 | с. Петровка, быт, с. Полиотдел, таксофон, быт | ПС 110 кВ Павловская | 09 | ОП | 20 |  |  |  | 0.01 | 0.01 | 0.01 | 0.01 | 0.01 | 0.01 | 0.01
13 | КФХ Колос (Токаревский) | ПС 110 кВ Павловская | 11 | ОП | 20 |  |  |  | 0.02 | 0.02 | 0.02 | 0.02 | 0.02 | 0.02 | 0.02
14 | КФХ Восход | ПС 110 кВ Павловская | 13 | ОП | 20 |  |  |  | 0.02 | 0.02 | 0.02 | 0.02 | 0.02 | 0.02 | 0.02
15 | Население, быт | ПС 35 кВ Лавровская (откл. ВЛ 35 кВ Павловская-Лавровская от ПС 110 кВ Павловская) | 15 | ОП | 20 |  |  |  | 0.11 | 0.11 | 0.11 | 0.11 | 0.11 | 0.11 | 0.11
16 | Население, быт |  | 13 | ОП | 20 |  |  |  | 0.02 | 0.02 | 0.02 | 0.02 | 0.02 | 0.02 | 0.02
17 | Население, быт |  | 12 | ОП | 20 |  |  |  | 0.02 | 0.02 | 0.02 | 0.02 | 0.02 | 0.02 | 0.02
18 | Население, быт |  | 14 | ОП | 20 |  |  |  | 0.03 | 0.03 | 0.03 | 0.03 | 0.03 | 0.03 | 0.03
1 | 2 | 3 | 4 | 5 | 6 | 7 | 8 | 9 | 10 | 11 | 12 | 13 | 14 | 15 | 16
19 | Население, быт | ПС 35 кВ Ивановская (откл. ВЛ 35 кВ Павловская-Шульгинская I цепь от ПС 110 кВ Павловская) | 09 | ОП | 20 |  |  |  |  | 0.08 | 0.08 | 0.08 | 0.08 | 0.08 | 0.08
20 | Население, быт |  | 03 | ОП | 20 |  |  |  |  | 0.09 | 0.09 | 0.09 | 0.09 | 0.09 | 0.09
21 | ООО Восход |  | 08 | ОП | 20 |  |  |  |  | 0.1 | 0.1 | 0.1 | 0.1 | 0.1 | 0.1
22 | п. Степной, д. Рогозна, д. Корякино, школа, ВНБ, связь |  | 14 | ОП | 20 |  |  |  |  | 0.05 | 0.05 | 0.05 | 0.05 | 0.05 | 0.05
23 | Население, быт |  | 16 | ОП | 20 |  |  |  |  | 0.08 | 0.08 | 0.08 | 0.08 | 0.08 | 0.08
24 | СХПК Родина | ПС 35 кВ Шульгинская (откл. ВЛ 35 кВ Павловская-Шульгинская I цепь и ВЛ 35 кВ Павловская-Шульгинская II цепь от ПС 110 кВ Павловская) | 04 | ОП | 20 | [5 empty] | 0.26 | 0.26 | 0.26 | 0.26 | 0.26
25 | Население, быт |  | 06 | ОП | 20 | [5 empty] | 0.1 | 0.1 | 0.1 | 0.1 | 0.1
26 | Население, быт |  | 12 | ОП | 20 | [5 empty] | 0.01 | 0.01 | 0.01 | 0.01 | 0.01
27 | Население, быт |  | 14 | ОП | 20 | [5 empty] | 0.08 | 0.08 | 0.08 | 0.08 | 0.08
28 | Население, быт |  | 19 | ОП | 20 | [5 empty] | 0.04 | 0.04 | 0.04 | 0.04 | 0.04
29 | Население, быт |  | 17 | ОП | 20 | [5 empty] | 0.16 | 0.16 | 0.16 | 0.16 | 0.16
30 | Население, быт |  | 15 | ОП | 20 | [5 empty] | 0.03 | 0.03 | 0.03 | 0.03 | 0.03
31 | Население, быт |  | 09 | ОП | 20 | [5 empty] | 0.01 | 0.01 | 0.01 | 0.01 | 0.01
8. ОАО "Тамбовские сетевая компания", Кирсановское ПУ Тамбовского филиала | [5 empty] | 0.14 | 0.23 | 0.45 | 0.81 | 0.85 | 0.91 | 1 | 1.07 | 1.14 | 1.2
1 | Население г.Кирсанов, завод Текмаш (резерв) | ПС 110/35/10кВ "Кирсановская" | 3 | ОП | 60 | 0.14 | 0.14 | 0.14 | 0.14 | 0.14 | 0.14 | 0.14 | 0.14 | 0.14 | 0.14
2 | Завод «Текмаш» | ПС 110/35/10кВ "Кирсановская" | 13 | ОП | 60 |  | 0.09 | 0.09 | 0.09 | 0.09 | 0.09 | 0.09 | 0.09 | 0.09 | 0.09
3 | КНС, население г.Кирсанов | ЦРП-10кВ г.Кирсанов | 2 | ОП | 60 |  |  | 0.22 | 0.22 | 0.22 | 0.22 | 0.22 | 0.22 | 0.22 | 0.22
4 | Нефтебаза, население г.Кирсанов | ЦРП-10кВ г.Кирсанов | 6 | ОП | 60 |  |  |  | 0.36 | 0.36 | 0.36 | 0.36 | 0.36 | 0.36 | 0.36
5 | Элеватор, скважина №7 | ЦРП-10кВ г.Кирсанов | 7 | ОП | 60 |  |  |  |  | 0.04 | 0.04 | 0.04 | 0.04 | 0.04 | 0.04
6 | Население г.Кирсанов | ПС 110/35/10кВ "Кирсановская" | ТП-67 | ОП | 60 | [5 empty] | 0.06 | 0.06 | 0.06 | 0.06 | 0.06
7 | Население п.2-я Гавриловка | ПС 35/10кВ "Гавриловская" | Ф.07, ТП-1,6 | ОП | 60 | [6 empty] | 0.09 | 0.09 | 0.09 | 0.09
8 | Население п.2-я Гавриловка | ПС 35/10кВ "Гавриловская" | Ф.04, ТП-15,16 | ОП | 60 | [7 empty] | 0.07 | 0.07 | 0.07
9 | Население п.2-я Гавриловка | ПС 35/10кВ "Гавриловская" | ТП-3,9 | ОП | 60 | [8 empty] | 0.07 | 0.07
10 | Население г.Кирсанов | ПС 35/10кВ "Заводская" | 4 | ОП | 60 | [9 empty] | 0.06
1 | 2 | 3 | 4 | 5 | 6 | 7 | 8 | 9 | 10 | 11 | 12 | 13 | 14 | 15 | 16
9. ОАО "Тамбовские сетевая компания", Жердевский филиал | [5 empty] | 0.22 | 0.33 | 0.36 | 0.55 | 0.92 | 1 | 1.2 | 1.35 | 1.43 | 1.6
1 | Механический завод, частный сектор г.Жердевка | ПС-35/10кВ Городская | №03 | ОП | 60 | 0.22 | 0.22 | 0.22 | 0.22 | 0.22 | 0.22 | 0.22 | 0.22 | 0.22 | 0.22
2 | Маслобойка, частный сектор г.Жердевка | ПС-35/10кВ "Городская" | 15 (ТП-59) | ОВБ | 60 |  | 0.11 | 0.11 | 0.11 | 0.11 | 0.11 | 0.11 | 0.11 | 0.11 | 0.11
3 | Частный сектор г.Жердевка | ПС-110/35/10кВ "Жердевская" | 13 (ТП-29) | ОВБ | 60 |  |  | 0.03 | 0.03 | 0.03 | 0.03 | 0.03 | 0.03 | 0.03 | 0.03
4 | Частный сектор г.Жердевка | ПС-35/10кВ Городская | 19 (ТП-3) | ОВБ | 60 |  |  |  | 0.19 | 0.19 | 0.19 | 0.19 | 0.19 | 0.19 | 0.19
5 | Частный сектор г.Жердевка | ПС-110/35/10кВ Жердевская | 18 (ТП-86) | ОВБ | 60 |  |  |  |  | 0.37 | 0.37 | 0.37 | 0.37 | 0.37 | 0.37
6 | Частный сектор г.Жердевка | ПС-35/10кВ "Городская" | 17 (ТП-42) | ОВБ | 60 | [5 empty] | 0.08 | 0.08 | 0.08 | 0.08 | 0.08
7 | Частный сектор г.Жердевка | ПС- 110/35/10кВ Жердевская | 18 (ТП-85) | ОВБ | 60 | [6 empty] | 0.2 | 0.2 | 0.2 | 0.2
8 | Частный сектор г.Жердевка | ПС-35/10кВ Городская | 15 (ТП-58) | ОВБ | 60 | [7 empty] | 0.15 | 0.15 | 0.15
9 | Частный сектор г.Жердевка | ПС-35/10кВ Бурнакская | 18 (ТП-21) | ОВБ | 60 | [8 empty] | 0.08 | 0.08
10 | Частный сектор г.Жердевка | ПС- 35/10кВ "РСХО" | 14 (ТП-16, ТП-44) | ОВБ | 60 | [9 empty] | 0.17
10. ОАО "Тамбовские сетевая компания", Уваровский филиал | [5 empty] | 0.5 | 1.05 | 1.4 | 1.46 | 1.55 | 1.65 | 1.75 | 1.84 | 1.93 | 2
1 | Население г.Уварво, ЧП | ПС 110/35/10/6 Уваровская | 14 | ОП | 60 | 0.5 | 0.5 | 0.5 | 0.5 | 0.5 | 0.5 | 0.5 | 0.5 | 0.5 | 0.5
2 | Население г.Уварово, адм. здания | ПС 110/10 "Городская" | 21 | ОП | 60 |  | 0.55 | 0.55 | 0.55 | 0.55 | 0.55 | 0.55 | 0.55 | 0.55 | 0.55
3 | Население г.Уварово, ЧП, АЗС | ПС 110/10 "Городская" | 29 | ОП | 60 |  |  | 0.35 | 0.35 | 0.35 | 0.35 | 0.35 | 0.35 | 0.35 | 0.35
4 | Многоэтажные дома г.Уварово | ТП-204 | КЛ-0,4кВ №1,2,3,4,5 | ОВБ | 60 |  |  |  | 0.06 | 0.06 | 0.06 | 0.06 | 0.06 | 0.06 | 0.06
5 | Многоэтажные дома г.Уварово, ЧП | ТП-101 | КЛ-0,4кВ №1,2,3,4,5,6 | ОВБ | 60 |  |  |  |  | 0.09 | 0.09 | 0.09 | 0.09 | 0.09 | 0.09
6 | Многоэтажные дома г.Уварово, ЧП | ТП №102 | КЛ-0,4кВ № 1,2,3,4,5,6,7 | ОВБ | 60 | [5 empty] | 0.1 | 0.1 | 0.1 | 0.1 | 0.1
7 | Многоэтажные дома г.Уварово | ТП-121 | КЛ-0,4кВ № 1,2,3,4,5,6,7 | ОВБ | 60 | [6 empty] | 0.1 | 0.1 | 0.1 | 0.1
8 | Многоэтажные дома г.Уварово | ТП-122 | КЛ-0,4кВ № 1,2,3,4,5,6,7 | ОВБ | 60 | [7 empty] | 0.09 | 0.09 | 0.09
9 | Многоэтажные дома г.Уварово, ЧП | ТП №123 | КЛ-0,4кВ №1,2,3,4,5 | ОВБ | 60 | [8 empty] | 0.09 | 0.09
1 | 2 | 3 | 4 | 5 | 6 | 7 | 8 | 9 | 10 | 11 | 12 | 13 | 14 | 15 | 16
10 | Население, частный сектор г.Уварово | ТП-20,22 | ВЛ-0,4кВ №1,2,3,4; ВЛ-0,4кВ №1,2,3,4 | ОВБ | 60 | [9 empty] | 0.07
Западная зона | [5 empty] | 4.7344 | 9.0368 | 13.2492 | 18.1116 | 21.532 | 25.1612 | 28.9124 | 32.848 | 38.3936 | 42.4892
1. Моршанский РЭС | [5 empty] | 0.374 | 0.671 | 0.803 | 1.493 | 1.493 | 1.493 | 1.493 | 1.493 | 1.493 | 1.493
1 | филиал Моршанское УМГ ООО Мострансгаз | ПС 110 кВ Моршанская | 10 | ОП | 5 | 0.077 | 0.077 | 0.077 | 0.077 | 0.077 | 0.077 | 0.077 | 0.077 | 0.077 | 0.077
2 | Мобиком-Центр ЗАО, Мобильные Телесистемы ОАО, Бытовые абоненты | ПС 110 кВ Моршанская | 44 | ОП | 5 | 0.022 | 0.022 | 0.022 | 0.022 | 0.022 | 0.022 | 0.022 | 0.022 | 0.022 | 0.022
3 | Моршанская табачная фабрика ОАО | ПС 110 кВ Моршанская | 47 | ОП | 5 | 0.165 | 0.165 | 0.165 | 0.165 | 0.165 | 0.165 | 0.165 | 0.165 | 0.165 | 0.165
4 | Моршанскмежрайгаз филиал ОАО Тамбов облгаз, Тамбовнефтепродукт ЗАО, Техно-Парк ООО | ПС 110 кВ Моршанская | 49 | ОП | 5 | 0.11 | 0.11 | 0.11 | 0.11 | 0.11 | 0.11 | 0.11 | 0.11 | 0.11 | 0.11
5 | Мобиком-Центр ЗАО, Тамбовский филиал ОАО Вымпел коммуникации | ПС 110 кВ Алгасовская | 10 | ОП | 5 |  | 0.275 | 0.275 | 0.275 | 0.275 | 0.275 | 0.275 | 0.275 | 0.275 | 0.275
6 | Мобильные Телесистемы ОАО. | ПС 110 кВ Алгасовская | 21 | ОП | 5 |  | 0.022 | 0.022 | 0.022 | 0.022 | 0.022 | 0.022 | 0.022 | 0.022 | 0.022
7 | База МоРЭС, МРЗ, ООО "АКОЙЛ", АО "Моршанский табак" (склады) | ПС 110 кВ Камвольная | 32 | ОП | 5 |  |  | 0.132 | 0.132 | 0.132 | 0.132 | 0.132 | 0.132 | 0.132 | 0.132
8 | СХПК Красный Выборжец, СХПК Петровское, Быт | ПС 35 кВ Алексеевская | 1 | ОП | 20 |  |  |  | 0.07 | 0.07 | 0.07 | 0.07 | 0.07 | 0.07 | 0.07
9 | СХПК Красный Выборжец, Быт | ПС 35 кВ Алексеевская | 2 | ОП | 20 |  |  |  | 0.1 | 0.1 | 0.1 | 0.1 | 0.1 | 0.1 | 0.1
10 | ООО Рыслинская нива, Быт | ПС 35 кВ Чернитовская | 01 | ОП | 20 |  |  |  | 0.07 | 0.07 | 0.07 | 0.07 | 0.07 | 0.07 | 0.07
11 | Цнинская шлюзованная система ФГУ | ПС 35 кВ Чернитовская | 03 | ОП | 20 |  |  |  | 0.08 | 0.08 | 0.08 | 0.08 | 0.08 | 0.08 | 0.08
12 | ООО Агрос, ЗАО АКАНТ НТ, Быт | ПС 35 кВ Рыбинская | 1 | ОП | 20 |  |  |  | 0.16 | 0.16 | 0.16 | 0.16 | 0.16 | 0.16 | 0.16
1 | 2 | 3 | 4 | 5 | 6 | 7 | 8 | 9 | 10 | 11 | 12 | 13 | 14 | 15 | 16
13 | Алгасовский СПК, Бытовые абоненты | ПС 35 кВ Рыбинская | 2 | ОП | 20 |  |  |  | 0.08 | 0.08 | 0.08 | 0.08 | 0.08 | 0.08 | 0.08
14 | ООО Моршанск-Агро-Инвест, быт | ПС 35 кВ Рыбинская | 4 | ОП | 20 |  |  |  | 0.09 | 0.09 | 0.09 | 0.09 | 0.09 | 0.09 | 0.09
15 | Нефтегазстроймонтаж ООО, Бытовые абоненты | ПС 35 кВ Рыбинская | 7 | ОП | 20 |  |  |  | 0.04 | 0.04 | 0.04 | 0.04 | 0.04 | 0.04 | 0.04
2. Сосновский РЭС | [5 empty] | 0.264 | 0.847 | 1.023 | 1.331 | 1.595 | 2.035 | 2.629 | 3.135 | 3.399 | 3.773
1 | ООО "КЗ Керамик", Третьелеволамский СДК МУК | ПС 35 кВ Подлесная | 07 | ОП | 5 | 0.264 | 0.264 | 0.264 | 0.264 | 0.264 | 0.264 | 0.264 | 0.264 | 0.264 | 0.264
2 | Нежность ООО, Подлесное СМУ, Сосновка-Агро-Инвест ООО, Бытовые абоненты | ПС 35 кВ Подлесная | 03 | ОП | 5 |  | 0.22 | 0.22 | 0.22 | 0.22 | 0.22 | 0.22 | 0.22 | 0.22 | 0.22
3 | Капитал-Агро-Сосновский ООО | ПС 35 кВ Ламская | 02 | ОП | 5 |  | 0.132 | 0.132 | 0.132 | 0.132 | 0.132 | 0.132 | 0.132 | 0.132 | 0.132
4 | Капитал-Агро-Сосновский ООО, Сосновское районное ПО | ПС 35 кВ Ламская | 10 | ОП | 5 |  | 0.132 | 0.132 | 0.132 | 0.132 | 0.132 | 0.132 | 0.132 | 0.132 | 0.132
5 | Капитал-Агро-Сосновский ООО,Ламское МУ | ПС 35 кВ Ламская | 15 | ОП | 5 |  | 0.099 | 0.099 | 0.099 | 0.099 | 0.099 | 0.099 | 0.099 | 0.099 | 0.099
6 | Вирятинский СДК МУК, Бытовые абоненты | ПС 35 кВ Кулеватовская | 14 | ОП | 5 |  |  | 0.11 | 0.11 | 0.11 | 0.11 | 0.11 | 0.11 | 0.11 | 0.11
7 | Сосновское районное ПО, Бытовые абоненты | ПС 35 кВ Кулеватовская | 03 | ОП | 5 |  |  | 0.066 | 0.066 | 0.066 | 0.066 | 0.066 | 0.066 | 0.066 | 0.066
8 | Сосновское районное ПО, Кадетская школа-интернат Многопрофильный кадетский корпус ТОГБОУ(летний лагерь), Бытовые абоненты | ПС 35 кВ Кулеватовская | 10 | ОП | 5 |  |  |  | 0.308 | 0.308 | 0.308 | 0.308 | 0.308 | 0.308 | 0.308
9 | ООО "Агрофирма Жупиков", Бытовые абоненты | ПС 35 кВ Кулеватовская | 08 | ОП | 5 |  |  |  |  | 0.264 | 0.264 | 0.264 | 0.264 | 0.264 | 0.264
10 | Сосновское районное ПО, Союз-Агро Плюс ООО, Бытовые абоненты | ПС 35 кВ Дегтянская | 07 | ОП | 5 | [5 empty] | 0.308 | 0.308 | 0.308 | 0.308 | 0.308
1 | 2 | 3 | 4 | 5 | 6 | 7 | 8 | 9 | 10 | 11 | 12 | 13 | 14 | 15 | 16
11 | Агрокомплекс Советская Нива, Бытовые абоненты | ПС 35 кВ Дегтянская | 03 | ОП | 5 | [5 empty] | 0.132 | 0.132 | 0.132 | 0.132 | 0.132
12 | ООО "Агрофирма Жупиков", Бытовые абоненты | ПС 35 кВ Дегтянская | 10 | ОП | 5 | [6 empty] | 0.594 | 0.594 | 0.594 | 0.594
13 | Русское поле ООО, Сосновское районное ПО, Бытовые абоненты | ПС 35 кВ Дегтянская | 01 | ОП | 5 | [7 empty] | 0.286 | 0.286 | 0.286
14 | Гигант КФХ, Сосновское районное ПО,Бытовые абоненты | ПС 35 кВ Дегтянская | 08 | ОП | 5 | [7 empty] | 0.22 | 0.22 | 0.22
15 | Бытовые абоненты | ПС 35 кВ В.Ярославская | 1 | ОП | 20 | [8 empty] | 0.033 | 0.033
16 | Сосновское районное ПО, Бытовые абоненты | ПС 35 кВ В.Ярославская | 3 | ОП | 20 | [8 empty] | 0.077 | 0.077
17 | Верхнеярославский СДК МУК, Верхнеярославское Сельское МУ, Бытовые абоненты | ПС 35 кВ В.Ярославская | 4 | ОП | 20 | [8 empty] | 0.154 | 0.154
18 | Родина СПК, Сосновка ООО, ФАП,, Бытовые абоненты | ПС 35 кВ Троицкая | 15 | ОП | 20 | [9 empty] | 0.154
19 | Космачевский сельский клуб МУК, Космачёвское Сельское МУ, Бытовые абоненты | ПС 35 кВ Троицкая | 13 | ОП | 20 | [9 empty] | 0.033
20 | Агрокомплекс Тамбовский ООО, Бытовые абоненты | ПС 35 кВ Троицкая | 07 | ОП | 20 | [9 empty] | 0.088
21 | Агрокомплекс Тамбовский ООО, Бытовые абоненты | ПС 35 кВ Троицкая | 03 | ОП | 20 | [9 empty] | 0.099
9. ОАО "Тамбовские сетевая компания", Моршанский филиал | [5 empty] | 0.57 | 1.01 | 1.39 | 1.72 | 1.97 | 2.06 | 2.31 | 2.55 | 2.71 | 3.2
1 | Шлюз, дачные общества, население г.Моршанск | ПС "Моршанская" 110/35/6 ЦРП (ячейка № 12) | 6 | ОП | 60 | 0.12 | 0.12 | 0.12 | 0.12 | 0.12 | 0.12 | 0.12 | 0.12 | 0.12 | 0.12
1 | 2 | 3 | 4 | 5 | 6 | 7 | 8 | 9 | 10 | 11 | 12 | 13 | 14 | 15 | 16
2 | СШ 1, баня, школа-интернат, ПУ-11, налоговая инспекция, детский дом, аптека, редакция, сберкассы | ПС "Моршанская" 110/35/6 ЦРП (ячейка № 9) | 2 | ОП | 60 | 0.12 | 0.12 | 0.12 | 0.12 | 0.12 | 0.12 | 0.12 | 0.12 | 0.12 | 0.12
3 | Маслозавод, строительный колледж, лесозавод, население г.Моршанск | ПС "Моршанская" 110/35/6 ЦРП (ячейка № 23) | 1 | ОП | 60 | 0.33 | 0.33 | 0.33 | 0.33 | 0.33 | 0.33 | 0.33 | 0.33 | 0.33 | 0.33
4 | ПАТП, автошкола, подсобные хозяйства, детские оздоровительные лагеря, дачные общества, население г. Моршанск | ПС "Моршанская" 110/35/6 ЦРП (ячейка № 6) | 2 | ОП | 60 |  | 0.16 | 0.16 | 0.16 | 0.16 | 0.16 | 0.16 | 0.16 | 0.16 | 0.16
5 | Население г.Моршанск | ПС "Моршанская" 110/35/6 ЦРП (ячейка № 11) | 2 | ОП | 60 |  | 0.06 | 0.06 | 0.06 | 0.06 | 0.06 | 0.06 | 0.06 | 0.06 | 0.06
6 | Сбербанк, население г.Моршанск | ПС "Моршанская" 110/35/6 ЦРП ( от ячейки № 14) | 6 | ОВБ | 60 |  | 0.07 | 0.07 | 0.07 | 0.07 | 0.07 | 0.07 | 0.07 | 0.07 | 0.07
7 | Администрация г.Моршанск | ПС "Моршанская" 110/35/6 ЦРП (ячейка № 7) | 2 | ОВБ | 60 |  | 0.1 | 0.1 | 0.1 | 0.1 | 0.1 | 0.1 | 0.1 | 0.1 | 0.1
8 | Население п.Пичаево | ПС "Пичаевская" 110/35/10 | 3 | ОВБ | 60 |  | 0.05 | 0.05 | 0.05 | 0.05 | 0.05 | 0.05 | 0.05 | 0.05 | 0.05
9 | Почтовое отделение, дет.сад, Сбербанк, население г.Моршанска | ПС "Камвольная" 110/35/6 | 22 | ОВБ | 60 |  |  | 0.09 | 0.09 | 0.09 | 0.09 | 0.09 | 0.09 | 0.09 | 0.09
10 | Гимназия, население г.Моршанск | ПС "Агропром" 35/6 | 14 | ОВБ | 60 |  |  | 0.08 | 0.08 | 0.08 | 0.08 | 0.08 | 0.08 | 0.08 | 0.08
11 | Население, Агрофирма, Сантехмонтажизделия | ПС "Пичаевская" 110/35/10 | 8 (КТП 365) | ОВБ | 60 |  |  | 0.03 | 0.03 | 0.03 | 0.03 | 0.03 | 0.03 | 0.03 | 0.03
12 | Население п. Пичаево, Моршанскмежрайгаз | ПС "Пичаевская" 110/35/10 | 8 (КТП 355) | ОВБ | 60 |  |  | 0.02 | 0.02 | 0.02 | 0.02 | 0.02 | 0.02 | 0.02 | 0.02
13 | Госсеминспекция, население п.Пичаево | ПС "Пичаевская" 110/35/10 | 14 (КТП 363,351) | ОВБ | 60 |  |  | 0.03 | 0.03 | 0.03 | 0.03 | 0.03 | 0.03 | 0.03 | 0.03
14 | СЭС, Кадастровая палата, население п.Пичаево | ПС "Пичаевская" 110/35/10 | 3 (КТП 360) | ОВБ | 60 |  |  | 0.02 | 0.02 | 0.02 | 0.02 | 0.02 | 0.02 | 0.02 | 0.02
1 | 2 | 3 | 4 | 5 | 6 | 7 | 8 | 9 | 10 | 11 | 12 | 13 | 14 | 15 | 16
15 | Население п.Сосновка, лесхоз | ПС "Сосновская" 110/35/10 | 19 (КТП 305, 310, 311,4 | ОВБ | 60 |  |  | 0.11 | 0.11 | 0.11 | 0.11 | 0.11 | 0.11 | 0.11 | 0.11
16 | Кирпичный завод, , ЭТУС, АЗС, телетранслятор, население г.Моршанск | ПС "Северная" 35/10 | 17 | ОВБ | 60 |  |  |  | 0.22 | 0.22 | 0.22 | 0.22 | 0.22 | 0.22 | 0.22
17 | ЖБИ, вторчермет, склады табачной фабрики, Управление по борьбе с наркотиками, население г.Моршанск | ПС "Моршанская" 110/35/6 | 39 | ОВБ | 60 |  |  |  | 0.11 | 0.11 | 0.11 | 0.11 | 0.11 | 0.11 | 0.11
18 | СШ 4, кондитерский цех, население г.Моршанск | ПС "Моршанская" 110/35/6 РП-2 | 31 | ОВБ | 60 |  |  |  |  | 0.11 | 0.11 | 0.11 | 0.11 | 0.11 | 0.11
19 | Население п.Сосновка, ОАО «Агроснаб» | ПС "Сосновская" 110/35/10 | 18 (КТП 301,302, 303) | ОВБ | 60 |  |  |  |  | 0.09 | 0.09 | 0.09 | 0.09 | 0.09 | 0.09
20 | КФХ «Возрождение», Население п.Сосновка | ПС "Сосновская" 110/35/10 | 16 (КТП 307) | ОВБ | 60 |  |  |  |  | 0.05 | 0.05 | 0.05 | 0.05 | 0.05 | 0.05
21 | Рай союз, Вокзал, Пищекомбинат | ПС "Сосновская" 110/35/10 | 04 (КТП 1,2) | ОВБ | 60 | [5 empty] | 0.06 | 0.06 | 0.06 | 0.06 | 0.06
22 | Средняя школа, ПТУ № 36 , Население п.Пичаево | ПС "Пичаевская" 110/35/10 | 3 (КТП 366) | ОВБ | 60 | [5 empty] | 0.03 | 0.03 | 0.03 | 0.03 | 0.03
23 | Склады г.Моршанск | ПС "Камвольная" 110/35/6 | 28 | ОВБ | 60 | [6 empty] | 0.15 | 0.15 | 0.15 | 0.15
24 | Население г.Моршанск | ПС "Камвольная" 110/35/6 | 36 | ОВБ | 60 | [6 empty] | 0.1 | 0.1 | 0.1 | 0.1
25 | Население г.Моршанск | ПС "Моршанская" 110/35/6 | 34 | ОВБ | 60 | [7 empty] | 0.22 | 0.22 | 0.22
26 | Вечерняя школа, Библиотека, Д/С, Население п.Сосновка | ПС "Сосновская" 110/35/10 | 04 (КТП 3) | ОВБ | 60 | [7 empty] | 0.02 | 0.02 | 0.02
27 | Администрация, население п.Пичаево | ПС "Пичаевская" 110/35/10 | 8 (КТП 352) | ОВБ | 60 | [8 empty] | 0.08 | 0.08
28 | Сельсовет, население п.Пичаево | ПС "Пичаевская" 110/35/10 | 8 (КТП 367) | ОВБ | 60 | [8 empty] | 0.05 | 0.05
29 | Администрация, население п.Сосновка | ПС "Сосновская" 110/35/10 | 04 (КТП 7,10) | ОВБ | 60 | [8 empty] | 0.03 | 0.03
1 | 2 | 3 | 4 | 5 | 6 | 7 | 8 | 9 | 10 | 11 | 12 | 13 | 14 | 15 | 16
30 | РКЦ, Сбербанк, Налоговая, население п.Сосновка | ПС "Сосновская" 110/35/10 | 04 (КТП 11,12,13,14, 15,16,17,18, 19) | ОВБ | 60 | [9 empty] | 0.1
31 | Школа №1, №2 , население п.Сосновка | ПС "Сосновская" 110/35/10 | 04 (КТП 9,8) | ОВБ | 60 | [9 empty] | 0.03
32 | Школа-интернат, население п.Сосновка | ПС "Сосновская" 110/35/10 | 04 (КТП 20,21,22,23) | ОВБ | 60 | [9 empty] | 0.09
33 | Население п.Сосновка | ПС "Сосновская" 110/35/10 | 04 (КТП 30,5,6,15А) | ОВБ | 60 | [9 empty] | 0.07
34 | ООО Моршанская мануфактура | ПС "Моршанская" 110/35/6 | 42 | ОВБ | 60 | [9 empty] | 0.2
Мичуринский энергоузел | [5 empty] | 3.5264 | 6.5088 | 10.0332 | 13.5676 | 16.474 | 19.5732 | 22.4804 | 25.67 | 30.7916 | 34.0232
1. Мичуринский РЭС | [5 empty] | 0.812 | 2.0216 | 3.2536 | 3.668 | 4.4744 | 5.3256 | 5.7736 | 6.5352 | 7.2856 | 7.9016
1 | Уч-з Комсомолец,быт | ПС 220 кВ Мичуринская | ВЛ-6кВ уч-з Комсомолец | ОП | 5 | 0.5152 | 0.5152 | 0.5152 | 0.5152 | 0.5152 | 0.5152 | 0.5152 | 0.5152 | 0.5152 | 0.5152
2 | АЗС, дачи, Станция катодной защиты | ПС 220 кВ Мичуринская | ВЛ-6кВ с-з Будаговского | ОП | 5 | 0.028 | 0.028 | 0.028 | 0.028 | 0.028 | 0.028 | 0.028 | 0.028 | 0.028 | 0.028
3 | Население, быт | ПС 35 кВ Устьинская (откл. ВЛ 35 кВ Хмелевская-Устьинская с ПС 110 кВ Хмелевская) | 01 | ОП | 5 |  | 0.2016 | 0.2016 | 0.2016 | 0.2016 | 0.2016 | 0.2016 | 0.2016 | 0.2016 | 0.2016
4 | Население, быт |  | 03 | ОП | 5 |  | 0.3696 | 0.3696 | 0.3696 | 0.3696 | 0.3696 | 0.3696 | 0.3696 | 0.3696 | 0.3696
5 | санаторий им. Калинина |  | 09 | ОП | 5 |  | 0.28 | 0.28 | 0.28 | 0.28 | 0.28 | 0.28 | 0.28 | 0.28 | 0.28
6 | Население, быт |  | 13 | ОП | 5 |  | 0.1568 | 0.1568 | 0.1568 | 0.1568 | 0.1568 | 0.1568 | 0.1568 | 0.1568 | 0.1568
7 | СХПК Родина, быт | ПС 110 кВ Хмелевская | 2 | ОП | 5 |  |  | 0.224 | 0.224 | 0.224 | 0.224 | 0.224 | 0.224 | 0.224 | 0.224
8 | СХПК Родина, быт | ПС 110 кВ Хмелевская | 4 | ОП | 5 |  |  | 0.112 | 0.112 | 0.112 | 0.112 | 0.112 | 0.112 | 0.112 | 0.112
9 | СХПК Родина ,быт | ПС 110 кВ Хмелевская | 1 | ОП | 5 |  |  |  | 0.1568 | 0.1568 | 0.1568 | 0.1568 | 0.1568 | 0.1568 | 0.1568
10 | быт | ПС 110 кВ Хмелевская | 3 | ОП | 5 |  |  |  | 0.2464 | 0.2464 | 0.2464 | 0.2464 | 0.2464 | 0.2464 | 0.2464
11 | ЗАО Приволье, быт, Агрохолдинг "Зеленая Долина" | ПС 110 кВ Хмелевская | 5 | ОП | 5 |  |  |  |  | 0.3248 | 0.3248 | 0.3248 | 0.3248 | 0.3248 | 0.3248
12 | Агрохолдинг "Зеленая Долина" | ПС 110 кВ Хмелевская | 7 | ОП | 5 | [5 empty] | 0.5152 | 0.5152 | 0.5152 | 0.5152 | 0.5152
13 | СПК Восход,быт | ПС 35 кВ Глазковская | 2 | ОП | 20 | [6 empty] | 0.168 | 0.168 | 0.168 | 0.168
14 | СПК Глазковский | ПС 35 кВ Глазковская | 6 | ОП | 20 | [6 empty] | 0.0336 | 0.0336 | 0.0336 | 0.0336
1 | 2 | 3 | 4 | 5 | 6 | 7 | 8 | 9 | 10 | 11 | 12 | 13 | 14 | 15 | 16
15 | СХПК Желановский,быт | ПС 35 кВ Глазковская | 8 | ОП | 20 | [6 empty] | 0.1008 | 0.1008 | 0.1008 | 0.1008
16 | ГЗС,быт | ПС 35 кВ Изосимовская | 4 | ОП | 20 | [7 empty] | 0.3472 | 0.3472 | 0.3472
17 | СПК Дружба,ГРС,быт | ПС 35 кВ Изосимовская | 7 | ОП | 20 | [7 empty] | 0.168 | 0.168 | 0.168
18 | СПК им.Кирова,АЗС,быт | ПС 35 кВ Тарбеевская | 01 | ОП | 20 | [8 empty] | 0.504 | 0.504
19 | СПК Рассвет,быт | ПС 35 кВ Тарбеевская | 05 | ОП | 20 | [9 empty] | 0.3584
20 | Быт, ООО "Центральное" | ПС 110 кВ Никифоровская | 6 | ОП | 5 | 0.2688 | 0.2688 | 0.2688 | 0.2688 | 0.2688 | 0.2688 | 0.2688 | 0.2688 | 0.2688 | 0.2688
21 | площадка ООО Биоэтанол, бойня ,быт, металлобаза | ПС 110 кВ Никифоровская | 4 | ОП | 5 |  | 0.1008 | 0.1008 | 0.1008 | 0.1008 | 0.1008 | 0.1008 | 0.1008 | 0.1008 | 0.1008
22 | КФХ Праслов ,ГРС,быт | ПС 110 кВ Никифоровская | 5 | ОП | 5 |  | 0.1008 | 0.1008 | 0.1008 | 0.1008 | 0.1008 | 0.1008 | 0.1008 | 0.1008 | 0.1008
23 | АЗС,быт | ПС 110 кВ Никифоровская | 1 | ОП | 5 |  |  | 0.896 | 0.896 | 0.896 | 0.896 | 0.896 | 0.896 | 0.896 | 0.896
24 | ООО Биоэтанол | ПС 110 кВ Никифоровская | 7 | ОП | 5 |  |  |  | 0.0112 | 0.0112 | 0.0112 | 0.0112 | 0.0112 | 0.0112 | 0.0112
25 | Кирпичный з-д, КФХ "Давыдов", Комбикормовый з-д быт | ПС 110 кВ Никифоровская | 8 | ОП | 5 |  |  |  |  | 0.4816 | 0.4816 | 0.4816 | 0.4816 | 0.4816 | 0.4816
26 | Элеватор, БИОЭТАНОЛ. | ПС 110 кВ Никифоровская | 3 | ОП | 5 | [5 empty] | 0.336 | 0.336 | 0.336 | 0.336 | 0.336
27 | Быт | ПС 35 кВ Екатерининская | 4 | ОП | 20 | [6 empty] | 0.1456 | 0.1456 | 0.1456 | 0.1456
28 | Быт, ОАО Агровиста | ПС 35 кВ Екатерининская | 5 | ОП | 20 | [7 empty] | 0.2464 | 0.2464 | 0.2464
29 | ОАО АгроВиста,быт | ПС 35 кВ Вырубовская | 1 | ОВБ | 60 | [8 empty] | 0.0784 | 0.0784
30 | БрахРосАгро,быт | ПС 35 кВ Вырубовская | 3 | ОВБ | 60 | [8 empty] | 0.168 | 0.168
31 | ОАО АгроВиста,быт | ПС 35 кВ Вырубовская | 5 | ОВБ | 60 | [9 empty] | 0.0224
32 | Быт | ПС 35 кВ Вырубовская | 4 | ОВБ | 60 | [9 empty] | 0.0448
33 | п.Сах.завод, быт | ПС 35 кВ КИМ | 09 | ОВБ | 60 | [9 empty] | 0.1904
2. Северный РЭС | [5 empty] | 1.6464 | 1.96 | 3.0688 | 4.9952 | 6.1376 | 7.5264 | 8.848 | 9.576 | 12.9472 | 14.112
1 | Быт, население | ПС 110 кВ Первомайская | Комхоз-2 | ОП | 5 | 1.456 | 1.456 | 1.456 | 1.456 | 1.456 | 1.456 | 1.456 | 1.456 | 1.456 | 1.456
2 | Быт, население, АЗС, ВНБ, детский сад | ПС 110 кВ Первомайская | Комхоз-4 | ОП | 5 |  | 0.0112 | 0.0112 | 0.0112 | 0.0112 | 0.0112 | 0.0112 | 0.0112 | 0.0112 | 0.0112
1 | 2 | 3 | 4 | 5 | 6 | 7 | 8 | 9 | 10 | 11 | 12 | 13 | 14 | 15 | 16
3 | Быт, население, поликлиника, школа, детский сад газовый участок, администрация Первомайского района. | ПС 110 кВ Первомайская | Комхоз-1 | ОП | 5 |  |  | 0.784 | 0.784 | 0.784 | 0.784 | 0.784 | 0.784 | 0.784 | 0.784
4 | ОАО "Первомайскхиммаш" | ПС 110 кВ Первомайская | ЦРП-1 | ОП | 5 |  |  |  | 1.568 | 1.568 | 1.568 | 1.568 | 1.568 | 1.568 | 1.568
5 | Быт, население, ГРС | ПС 110 кВ Первомайская | КЛ-6кВ ГАЗ-2 | ОП | 5 |  |  |  |  | 0.6608 | 0.6608 | 0.6608 | 0.6608 | 0.6608 | 0.6608
6 | АЗС, катодная защита, быт | ПС 110 кВ Первомайская | 1 | ОП | 5 |  |  |  |  | 0.1568 | 0.1568 | 0.1568 | 0.1568 | 0.1568 | 0.1568
7 | Быт | ПС 110 кВ Первомайская | 4 | ОП | 5 | [5 empty] | 0.112 | 0.112 | 0.112 | 0.112 | 0.112
8 | Быт, ,газовая заправка, база РЭС,кирпичный з-д | ПС 110 кВ Первомайская | 2 | ОП | 5 | [5 empty] | 0.896 | 0.896 | 0.896 | 0.896 | 0.896
9 | Дорстрой,быт,асфальт.з-д, ВНБ, комбикорм.з-д | ПС 110 кВ Первомайская | 3 | ОП | 5 | [5 empty] | 0.3808 | 0.3808 | 0.3808 | 0.3808 | 0.3808
10 | Быт,население | ПС 110 кВ Первомайская | 5 | ОП | 5 | [6 empty] | 0.28 | 0.28 | 0.28 | 0.28
11 | Быт, население | ПС 35 кВ Кленская (откл. ВЛ 35 кВ Хоботовская-Кленская с ПС 110 кВ Хоботовская) | 05 | ОП | 20 | [6 empty] | 0.0112 | 0.0112 | 0.0112 | 0.0112
12 | Быт, население |  | 04 | ОП | 20 | [6 empty] | 0.224 | 0.224 | 0.224 | 0.224
13 | Быт, население |  | 10 | ОП | 20 | [6 empty] | 0.0672 | 0.0672 | 0.0672 | 0.0672
14 | Быт,АЗС | ПС 110 кВ Хоботовская | 15 | ОП | 20 | [6 empty] | 0.5488 | 0.5488 | 0.5488 | 0.5488
15 | Быт | ПС 110 кВ Хоботовская | 04 | ОП | 20 | [6 empty] | 0.1904 | 0.1904 | 0.1904 | 0.1904
16 | Лесхоз,быт,АЗС | ПС 110 кВ Хоботовская | 20 | ОП | 20 | [7 empty] | 0.728 | 0.728 | 0.728
17 | ОАО "Хоботовское предприятие "Крахмалпродукт" | ПС 110 кВ Хоботовская | 18 | ОП | 20 | [8 empty] | 3.3712 | 3.3712
18 | Быт, население | ПС 35 кВ Скобелевская (откл. ВЛ 35 кВ Скобелевская с ПС 110 кВ Староюрьеввская) | 1 | ОП | 5 | 0.0224 | 0.0224 | 0.0224 | 0.0224 | 0.0224 | 0.0224 | 0.0224 | 0.0224 | 0.0224 | 0.0224
19 | Быт, население |  | 2 | ОП | 5 | 0.0672 | 0.0672 | 0.0672 | 0.0672 | 0.0672 | 0.0672 | 0.0672 | 0.0672 | 0.0672 | 0.0672
20 | Быт, население, СПК "Скобелевское" |  | 3 | ОП | 5 | 0.0784 | 0.0784 | 0.0784 | 0.0784 | 0.0784 | 0.0784 | 0.0784 | 0.0784 | 0.0784 | 0.0784
21 | Быт, население, КФХ "Юмашев", КФХ "Россия" |  | 4 | ОП | 5 | 0.0224 | 0.0224 | 0.0224 | 0.0224 | 0.0224 | 0.0224 | 0.0224 | 0.0224 | 0.0224 | 0.0224
1 | 2 | 3 | 4 | 5 | 6 | 7 | 8 | 9 | 10 | 11 | 12 | 13 | 14 | 15 | 16
22 | Быт, население | ПС 35 кВ Б.Дорога (откл. ВЛ 35 кВ Староюрьевская-Б.Дорога с ПС 110 кВ Староюрьеввская) | 07 | ОП | 5 |  | 0.1232 | 0.1232 | 0.1232 | 0.1232 | 0.1232 | 0.1232 | 0.1232 | 0.1232 | 0.1232
23 | Быт, население |  | 03 | ОП | 5 |  | 0.056 | 0.056 | 0.056 | 0.056 | 0.056 | 0.056 | 0.056 | 0.056 | 0.056
24 | Быт, население, Агро - Инвест |  | 06 | ОП | 5 |  | 0.1232 | 0.1232 | 0.1232 | 0.1232 | 0.1232 | 0.1232 | 0.1232 | 0.1232 | 0.1232
25 | Быт, население, КФХ "Ситовка" | ПС 35 кВ Н.Юрьевская (откл. ВЛ 35 кВ Староюрьевская-Н.Юрьевская с ПС 110 кВ Староюрьеввская) | 1 | ОП | 5 |  |  | 0.112 | 0.112 | 0.112 | 0.112 | 0.112 | 0.112 | 0.112 | 0.112
26 | Быт, население |  | 2 | ОП | 5 |  |  | 0.0896 | 0.0896 | 0.0896 | 0.0896 | 0.0896 | 0.0896 | 0.0896 | 0.0896
27 | Быт, население, КФХ "Юркино" |  | 3 | ОП | 5 |  |  | 0.1008 | 0.1008 | 0.1008 | 0.1008 | 0.1008 | 0.1008 | 0.1008 | 0.1008
28 | Быт, население |  | 4 | ОП | 5 |  |  | 0.0224 | 0.0224 | 0.0224 | 0.0224 | 0.0224 | 0.0224 | 0.0224 | 0.0224
29 | Быт, население, ЗАО "Тамбовские фермы" | ПС 110 кВ Староюрьевская | 5 | ОП | 5 |  |  |  | 0.3584 | 0.3584 | 0.3584 | 0.3584 | 0.3584 | 0.3584 | 0.3584
30 | ГРС, СПТУ "Новиково", СПК Боголюбово, быт, население | ПС 110 кВ Староюрьевская | 10 | ОП | 5 |  |  |  |  | 0.3248 | 0.3248 | 0.3248 | 0.3248 | 0.3248 | 0.3248
31 | ООО "Тамбовская Нива", Кирпичный з-д, ГАЗС | ПС 110 кВ Староюрьевская | 11 | ОП | 5 | [9 empty] | 0.0224
32 | ООО "Тамбовская Нива", СПК Надежда | ПС 110 кВ Староюрьевская | 7 | ОП | 5 | [9 empty] | 0.0224
33 | ООО "Урожай", СТФ, быт, население | ПС 110 кВ Староюрьевская | 8 | ОП | 5 | [9 empty] | 0.224
34 | ОАО " Хлебоприёмное предприятие"; ООО "Тамбовские фермы"; "Агроюрьево" дет. Сад, АЗС, вышка "ТЕЛЕ-2"; ООО "Агроком М" быт.население | ПС 110 кВ Староюрьевская | 3 | ОП | 5 | [9 empty] | 0.896
3. Петровский РЭС | [5 empty] | 0.168 | 0.6272 | 1.2208 | 1.8144 | 2.072 | 2.5312 | 3.0688 | 3.0688 | 3.0688 | 4.0096
1 | ЧП Черников, КФХ, быт. | ПС 110 кВ Волчковская | 2 | ОП | 5 | 0.0896 | 0.0896 | 0.0896 | 0.0896 | 0.0896 | 0.0896 | 0.0896 | 0.0896 | 0.0896 | 0.0896
2 | ИП "Субботкин" Центртелеком | ПС 110 кВ Волчковская | 5 | ОП | 5 | 0.0784 | 0.0784 | 0.0784 | 0.0784 | 0.0784 | 0.0784 | 0.0784 | 0.0784 | 0.0784 | 0.0784
3 | Население, быт. | ПС 110 кВ Волчковская | 3 | ОП | 5 |  | 0.2128 | 0.2128 | 0.2128 | 0.2128 | 0.2128 | 0.2128 | 0.2128 | 0.2128 | 0.2128
4 | Мобиком Центр, КФХ. | ПС 110 кВ Волчковская | 4 | ОП | 5 |  | 0.1344 | 0.1344 | 0.1344 | 0.1344 | 0.1344 | 0.1344 | 0.1344 | 0.1344 | 0.1344
5 | Население, быт, КФХ. | ПС 110 кВ Волчковская | 6 | ОП | 5 |  | 0.112 | 0.112 | 0.112 | 0.112 | 0.112 | 0.112 | 0.112 | 0.112 | 0.112
1 | 2 | 3 | 4 | 5 | 6 | 7 | 8 | 9 | 10 | 11 | 12 | 13 | 14 | 15 | 16
6 | Население, быт ЗАО "Мобиком Центра" | ПС 35 кВ Яблоневецкая (откл. ВЛ 35 кВ Волчковская-Яблоневецкая с ПС 110 кВ Волчковская) | 1 | ОП | 5 |  |  | 0.2016 | 0.2016 | 0.2016 | 0.2016 | 0.2016 | 0.2016 | 0.2016 | 0.2016
7 | Население, быт Тамбовский ОРТПЦ, КФК "Осень" |  | 2 | ОП | 5 |  |  | 0.1008 | 0.1008 | 0.1008 | 0.1008 | 0.1008 | 0.1008 | 0.1008 | 0.1008
8 | Население, быт |  | 3 | ОП | 5 |  |  | 0.1344 | 0.1344 | 0.1344 | 0.1344 | 0.1344 | 0.1344 | 0.1344 | 0.1344
9 | Лесхоз "Шехманский", ИП "Шестопалов", МУ "Яблоновецкое" |  | 5 | ОП | 5 |  |  | 0.1568 | 0.1568 | 0.1568 | 0.1568 | 0.1568 | 0.1568 | 0.1568 | 0.1568
10 | ЗАО"Заречье", Крутовская СОШ | ПС 35 кВ Б.Избердеевская (откл. ВЛ 35 кВ Волчки-Б.Избердеевская с ПС 110 кВ Волчковская) | 1 | ОП | 5 |  |  |  | 0.0672 | 0.0672 | 0.0672 | 0.0672 | 0.0672 | 0.0672 | 0.0672
11 | Население, быт |  | 2 | ОП | 5 |  |  |  | 0.112 | 0.112 | 0.112 | 0.112 | 0.112 | 0.112 | 0.112
12 | Население, быт |  | 3 | ОП | 5 |  |  |  | 0.112 | 0.112 | 0.112 | 0.112 | 0.112 | 0.112 | 0.112
13 | Население, быт |  | 4 | ОП | 5 |  |  |  | 0.0896 | 0.0896 | 0.0896 | 0.0896 | 0.0896 | 0.0896 | 0.0896
14 | Население, быт |  | 6 | ОП | 5 |  |  |  | 0.0336 | 0.0336 | 0.0336 | 0.0336 | 0.0336 | 0.0336 | 0.0336
15 | ЗАО" Тамбовнефтепродукт", МТФ М.-Избердей |  | 7 | ОП | 5 |  |  |  | 0.1792 | 0.1792 | 0.1792 | 0.1792 | 0.1792 | 0.1792 | 0.1792
16 | КФХ"Кочетовский", КФХ"Ненахово", АЗС, Мобиком Центр, Билайн, Кочетовская СОШ | ПС 35 кВ Ситовская | 13 | ОП | 20 |  |  |  |  | 0.168 | 0.168 | 0.168 | 0.168 | 0.168 | 0.168
17 | ИП Гриднев, КФХ "Восход", КФХ "Заречье" | ПС 35 кВ Рахманинская | 2 | ОП | 20 |  |  |  |  | 0.0896 | 0.0896 | 0.0896 | 0.0896 | 0.0896 | 0.0896
18 | Население, быт | ПС 35 кВ Юрловская | 4 | ОП | 20 | [5 empty] | 0.1568 | 0.1568 | 0.1568 | 0.1568 | 0.1568
19 | Население, быт | ПС 35 кВ Юрловская | 5 | ОП | 20 | [5 empty] | 0.168 | 0.168 | 0.168 | 0.168 | 0.168
20 | Население, быт | ПС 35 кВ Юрловская | 1 | ОП | 20 | [5 empty] | 0.1232 | 0.1232 | 0.1232 | 0.1232 | 0.1232
21 | Население, быт | ПС 35 кВ Юрловская | 2 | ОП | 20 | [5 empty] | 0.0112 | 0.0112 | 0.0112 | 0.0112 | 0.0112
22 | население, АГЗС (автомобильная газовая заправочная станция) | ПС 35 кВ Петровская | 11 | ОВБ | 60 | [6 empty] | 0.3808 | 0.3808 | 0.3808 | 0.3808
23 | население ОАО Дубовое | ПС 35 кВ Петровская | 13 | ОВБ | 60 | [6 empty] | 0.1568 | 0.1568 | 0.1568 | 0.1568
24 | население, школа, кирпичный завод, ООО Избердей | ПС 35 кВ Петровская | 10 | ОВБ | 60 | [9 empty] | 0.2688
25 | население, мельница | ПС 35 кВ Петровская | 3 | ОВБ | 60 | [9 empty] | 0.672
1 | 2 | 3 | 4 | 5 | 6 | 7 | 8 | 9 | 10 | 11 | 12 | 13 | 14 | 15 | 16
4. МУП «Мичуринские городские электрические сети» | [5 empty] | 0.9 | 1.9 | 2.49 | 3.09 | 3.79 | 4.19 | 4.79 | 6.49 | 7.49 | 8
1 | ПК «Мичуринский локомотивный завод» | ПС 35/6 кВ №1 | Ф-1 Ф-2 | ОВБ | 60 | 0.3 | 0.3 | 0.3 | 0.3 | 0.3 | 0.3 | 0.3 | 0.3 | 0.3 | 0.31
2 | ЗАО «Рента-Инвест», население | ПС 35/6 кВ №2 | Л-1 яч5, Л-8 яч 12 | ОВБ | 60 | 0.6 | 0.6 | 0.6 | 0.6 | 0.6 | 0.6 | 0.6 | 0.6 | 0.6 | 0.6
3 | ООО «Инвестцентр», население | ПС35/ 6кВ №3 | Ф.14 ТП-134 | ОВБ | 60 |  | 1 | 1 | 1 | 1 | 1 | 1 | 1 | 1 | 1
4 | население | ПС 35/6 кВ №3 | ф.0 ТП-013,014,212,211 | ОВБ | 60 |  |  | 0.24 | 0.24 | 0.24 | 0.24 | 0.24 | 0.24 | 0.24 | 0.24
5 | АК Сберегательный банк РФ (ОАО) | ПС35/6кВ №3 | Ф.26 ТП 222 | ОВБ | 60 |  |  | 0.35 | 0.35 | 0.35 | 0.35 | 0.35 | 0.35 | 0.35 | 0.35
6 | ООО «Калинка», население | ПС35/6кВ №3 | Ф.14 ТП-132 | ОВБ | 60 |  |  |  | 0.1 | 0.1 | 0.1 | 0.1 | 0.1 | 0.1 | 0.1
7 | ООО «Мичуринскзерностандарт» | ПС 35/6 кВ №3 | ф.0 ТП-139, 201 | ОВБ | 60 |  |  |  | 0.5 | 0.5 | 0.5 | 0.5 | 0.5 | 0.5 | 0.5
8 | население | ПС 35/6 кВ №3 | ф.25 ТП-91,77,76,012,93.. | ОВБ | 60 |  |  |  |  | 0.5 | 0.5 | 0.5 | 0.5 | 0.5 | 0.5
9 | население | ПС 35/6 кВ №4 | Л-2 ТП-151,114,183,110.. | ОВБ | 60 |  |  |  |  | 0.2 | 0.2 | 0.2 | 0.2 | 0.2 | 0.2
10 | ФГОУ ВПО Мич ГАУ, 'население | ПС 35/6 кВ №4 | Л-4,5 ТП-106,108,40,41.. | ОВБ | 60 | [5 empty] | 0.4 | 0.4 | 0.4 | 0.4 | 0.4
11 | население | ПС 35/6 кВ №4 | Л-9 ТП-75,109,214… | ОВБ | 60 | [6 empty] | 0.6 | 0.6 | 0.6 | 0.6
12 | ОАО «Торговый дом центральный», население | ПС35/6 кВ "Донская" | Яч.14 ТП-105,50 | ОВБ | 60 | [7 empty] | 0.2 | 0.2 | 0.2
13 | население | ПС 35/6 кВ "Донская" | Л-2 ТП-45,46,47… | ОВБ | 60 | [7 empty] | 1 | 1 | 1
14 | население | ПС 35/6 кВ "Донская" | яч.11 ТП-16,18а | ОВБ | 60 | [7 empty] | 0.5 | 0.5 | 0.5
15 | население | ЦРП "Кирсановская" | Яч.14 ТП145,60 | ОВБ | 60 | [8 empty] | 0.5 | 0.5
1 | 2 | 3 | 4 | 5 | 6 | 7 | 8 | 9 | 10 | 11 | 12 | 13 | 14 | 15 | 16
16 | ООО « М-КОНС-1», население | РП-1 | ТП-103 | ОВБ | 60 | [8 empty] | 0.5 | 0.5
17 | население | РП-1 | ТП-14 | ОВБ | 60 | [9 empty] | 0.5
ИТОГО по филиалу ПАО "МРСК-Центра"- "Тамбовэнерго" |  |  |  | до 5 мин |  | 7.4434 | 14.5728 | 21.6912 | 25.7056 | 30.6144 | 36.3754 | 39.7475 | 43.0208 | 43.5048 | 44.6696
|  |  |  | до 20 мин |  | 7.8434 | 15.5928 | 24.0012 | 30.7556 | 38.512 | 46.9922 | 54.3039 | 61.4268 | 69.75 | 76.1812
|  |  |  | всего |  | 12.9134 | 25.8128 | 38.7612 | 51.0956 | 63.722 | 76.4722 | 89.2115 | 101.8144 | 114.504 | 126.5036
|  |  |  | всего по ДУ |  | 1.209 | 2.341 | 4.397 | 4.899 | 6.945 | 6.945 | 6.945 | 6.945 | 6.945 | 6.945
в т.ч. По Мичуринскому энергоузлу |  |  |  | до 5 мин |  | 2.6264 | 4.6088 | 7.5432 | 10.4776 | 12.4264 | 14.6664 | 14.9464 | 14.9464 | 14.9464 | 16.1112
|  |  |  | до 20 мин |  | 2.6264 | 4.6088 | 7.5432 | 10.4776 | 12.684 | 15.3832 | 17.1528 | 18.6424 | 22.5176 | 24.0408
|  |  |  | всего |  | 3.5264 | 6.5088 | 10.0332 | 13.5676 | 16.474 | 19.5732 | 22.4804 | 25.67 | 30.7916 | 34.0232
|  |  |  | всего по ДУ |  | 0 | 0 | 0 | 0 | 0 | 0 | 0 | 0 | 0 | 0
Тамбовский энергоузел | [5 empty] | 1.917 | 4.489 | 7.023 | 7.583 | 10.033 | 13.164 | 16.2561 | 19.5294 | 20.0134 | 20.0134
1 | ОАО "Пигмент" | ПС 220 кВ Тамбовская №4 | 34 | ОП | 5 | 0.41 | 0.41 | 0.41 | 0.41 | 0.41 | 0.41 | 0.41 | 0.41 | 0.41 | 0.41
2 | ООО "НИИРТМаш" | ПС 220 кВ Тамбовская №4 | 5 | ОП | 5 |  | 0.9 | 0.9 | 0.9 | 0.9 | 0.9 | 0.9 | 0.9 | 0.9 | 0.9
3 | ФГУП "Опытный завод "Тамбоваппарат" | ПС 220 кВ Тамбовская №4 | 4 | ОП | 5 |  |  | 0.51 | 0.51 | 0.51 | 0.51 | 0.51 | 0.51 | 0.51 | 0.51
4 | ООО "ДСК-2" | ПС 220 кВ Тамбовская №4 | 35 | ОП | 5 |  |  |  | 0.23 | 0.23 | 0.23 | 0.23 | 0.23 | 0.23 | 0.23
5 | ООО "Нерудник" | ПС 220 кВ Тамбовская №4 | 22 | ОП | 5 |  |  |  |  | 0.14 | 0.14 | 0.14 | 0.14 | 0.14 | 0.14
6 | ОАО "Тамбовский завод "Октябрь" | ЦРП-1 завода "Октябрь" | 7 | ОП | 5 | [5 empty] | 1.25 | 1.25 | 1.25 | 1.25 | 1.25
7 | ОАО "Тепличное", Кирсановское ЛГУ | ПС 110 кВ Тамбовская №6 | 13 | ДУ | 5 | 0.869 | 0.869 | 0.869 | 0.869 | 0.869 | 0.869 | 0.869 | 0.869 | 0.869 | 0.869
8 | ООО "Твой дом" | ПС 110 кВ Тамбовская №6 | 16 | ДУ | 5 |  | 0.792 | 0.792 | 0.792 | 0.792 | 0.792 | 0.792 | 0.792 | 0.792 | 0.792
9 | ООО "Твой дом" | ПС 110 кВ Тамбовская №6 | 17 | ДУ | 5 |  |  | 1.716 | 1.716 | 1.716 | 1.716 | 1.716 | 1.716 | 1.716 | 1.716
10 | ООО "Техцентр" | ПС 110 кВ Тамбовская №6 | 25 | ДУ | 5 |  |  |  | 0.011 | 0.011 | 0.011 | 0.011 | 0.011 | 0.011 | 0.011
11 | с.Донское, д.Красненькая | ПС 110 кВ Тамбовская №6 | 27 | ДУ | 5 |  |  |  | 0.011 | 0.011 | 0.011 | 0.011 | 0.011 | 0.011 | 0.011
12 | ОАО "Тепличное", Кирсановское ЛГУ | ПС 110 кВ Тамбовская №6 | 8 | ДУ | 5 |  |  |  |  | 1.32 | 1.32 | 1.32 | 1.32 | 1.32 | 1.32
1 | 2 | 3 | 4 | 5 | 6 | 7 | 8 | 9 | 10 | 11 | 12 | 13 | 14 | 15 | 16
13 | с.Красненькое | ПС 110 кВ Тамбовская №6 | 19 | ДУ | 5 |  |  |  |  | 0.726 | 0.726 | 0.726 | 0.726 | 0.726 | 0.726
14 | ЧП Есиков | ПС 35 кВ Тимирязевская | 13 | ОП | 5 | [5 empty] | 0.011 | 0.011 | 0.011 | 0.011 | 0.011
15 | с. Красносвободное, население | ПС 35 кВ Тимирязевская | 04 | ОП | 5 | [5 empty] | 0.605 | 0.605 | 0.605 | 0.605 | 0.605
16 | с. Красносвободное, с. Лужки , население | ПС 35 кВ Тимирязевская | 11 | ОП | 5 | [5 empty] | 0.385 | 0.385 | 0.385 | 0.385 | 0.385
17 | с. Красносвободное, население, МТФ | ПС 35 кВ Тимирязевская | 10 | ОП | 5 | [5 empty] | 0.077 | 0.077 | 0.077 | 0.077 | 0.077
18 | с. Стрельцы, с. Красносвободное, население, дачи | ПС 35 кВ Тимирязевская | 06 | ОП | 5 | [5 empty] | 0.363 | 0.363 | 0.363 | 0.363 | 0.363
19 | с. Орловка, население | ПС 35 кВ Тимирязевская | 16 | ОП | 5 | [6 empty] | 0.605 | 0.605 | 0.605 | 0.605
20 | с. Татаново, население | ПС 35 кВ Татановская | 14 | ОП | 5 | [6 empty] | 0.4521 | 0.4521 | 0.4521 | 0.4521
21 | с.: Татаново, Куксово, Горельский лесхоз население | ПС 35 кВ Татановская | 03 | ОП | 5 | [6 empty] | 0.7128 | 0.7128 | 0.7128 | 0.7128
22 | с. Татаново, население | ПС 35 кВ Татановская | 04 | ОП | 5 | [6 empty] | 0.5236 | 0.5236 | 0.5236 | 0.5236
23 | с. Татаново, население | ПС 35 кВ Татановская | 07 | ОП | 5 | [6 empty] | 0.2046 | 0.2046 | 0.2046 | 0.2046
24 | д. Поповка, д. Кугушево, д. Куньи, население, МТФ, МТМ | ПС 35 кВ Новосельцевская | 07 | ОП | 5 | [7 empty] | 0.198 | 0.198 | 0.198
25 | с. Новосельцево, население | ПС 35 кВ Новосельцевская | 03 | ОП | 5 | [7 empty] | 0.22 | 0.22 | 0.22
26 | д. Коломлино, д. Толстовка, население, КФХ | ПС 35 кВ Новосельцевская | 12 | ОП | 5 | [7 empty] | 0.088 | 0.088 | 0.088
27 | с. Черняное, население, СТФ, телятник | ПС 35 кВ Черняновская | 1 | ОП | 5 | [7 empty] | 0.052711 | 0.052711 | 0.052711
28 | с. Черняное,с. Горелое, население, МТФ, базы отдыха | ПС 35 кВ Черняновская | 2 | ОП | 5 | [7 empty] | 0.6501 | 0.6501 | 0.6501
29 | с. Черняное, п.Тихий угол | ПС 35 кВ Черняновская | 3 | ОП | 5 | [7 empty] | 0.26355 | 0.26355 | 0.26355
30 | с. Малиновка,с. Тр. Дубрава, Голдым, население | ПС 35 кВ Черняновская | 5 | ОП | 5 | [7 empty] | 0.49197 | 0.49197 | 0.49197
1 | 2 | 3 | 4 | 5 | 6 | 7 | 8 | 9 | 10 | 11 | 12 | 13 | 14 | 15 | 16
31 | ДОСААФ, ГРС, с. Горелое, население | ПС 35 кВ Горельская | 1 | ОП | 5 | [7 empty] | 0.011 | 0.011 | 0.011
32 | с. Горелое, население, школа-интернат, консервный з-д | ПС 35 кВ Горельская | 3 | ОП | 5 | [7 empty] | 0.187 | 0.187 | 0.187
33 | с. Куксово, население, СО, базы отдыха | ПС 35 кВ Горельская | 4 | ОП | 5 | [7 empty] | 0.605 | 0.605 | 0.605
34 | с. С.Духовка, население | ПС 35 кВ Горельская | 6 | ОП | 5 | [8 empty] | 0.198 | 0.198
35 | с. Ин.Духовка, население | ПС 35 кВ Горельская | 7 | ОП | 5 | [8 empty] | 0.165 | 0.165
36 | МТФ СПК «Горельский», с. Горелое, население | ПС 35 кВ Горельская | 8 | ОП | 5 | [8 empty] | 0.077 | 0.077
37 | МТФ СПК «Горельский» | ПС 35 кВ Горельская | 9 | ОП | 5 | [8 empty] | 0.044 | 0.044
38 | филиал Моршанское УМГ ООО Мострансгаз | ПС 110 кВ Моршанская | 10 | ОП | 5 | 0.077 | 0.077 | 0.077 | 0.077 | 0.077 | 0.077 | 0.077 | 0.077 | 0.077 | 0.077
39 | Мобиком-Центр ЗАО, Мобильные Телесистемы ОАО, Бытовые абоненты | ПС 110 кВ Моршанская | 44 | ОП | 5 | 0.022 | 0.022 | 0.022 | 0.022 | 0.022 | 0.022 | 0.022 | 0.022 | 0.022 | 0.022
40 | Моршанская табачная фабрика ОАО | ПС 110 кВ Моршанская | 47 | ОП | 5 | 0.165 | 0.165 | 0.165 | 0.165 | 0.165 | 0.165 | 0.165 | 0.165 | 0.165 | 0.165
41 | Моршанскмежрайгаз филиал ОАО Тамбов облгаз, Тамбовнефтепродукт ЗАО, Техно-Парк ООО | ПС 110 кВ Моршанская | 49 | ОП | 5 | 0.11 | 0.11 | 0.11 | 0.11 | 0.11 | 0.11 | 0.11 | 0.11 | 0.11 | 0.11
42 | Мобиком-Центр ЗАО, Тамбовский филиал ОАО Вымпел коммуникации | ПС 110 кВ Алгасовская | 10 | ОП | 5 |  | 0.275 | 0.275 | 0.275 | 0.275 | 0.275 | 0.275 | 0.275 | 0.275 | 0.275
43 | Мобильные Телесистемы ОАО. | ПС 110 кВ Алгасовская | 21 | ОП | 5 |  | 0.022 | 0.022 | 0.022 | 0.022 | 0.022 | 0.022 | 0.022 | 0.022 | 0.022
44 | База МоРЭС, МРЗ, ООО "АКОЙЛ", АО "Моршанский табак" (склады) | ПС 110 кВ Камвольная | 32 | ОП | 5 |  |  | 0.132 | 0.132 | 0.132 | 0.132 | 0.132 | 0.132 | 0.132 | 0.132
45 | ООО "КЗ Керамик", Третьелеволамский СДК МУК | ПС 35 кВ Подлесная | 07 | ОП | 5 | 0.264 | 0.264 | 0.264 | 0.264 | 0.264 | 0.264 | 0.264 | 0.264 | 0.264 | 0.264
1 | 2 | 3 | 4 | 5 | 6 | 7 | 8 | 9 | 10 | 11 | 12 | 13 | 14 | 15 | 16
46 | Нежность ООО, Подлесное СМУ, Сосновка-Агро-Инвест ООО, Бытовые абоненты | ПС 35 кВ Подлесная | 03 | ОП | 5 |  | 0.22 | 0.22 | 0.22 | 0.22 | 0.22 | 0.22 | 0.22 | 0.22 | 0.22
47 | Капитал-Агро-Сосновский ООО | ПС 35 кВ Ламская | 02 | ОП | 5 |  | 0.132 | 0.132 | 0.132 | 0.132 | 0.132 | 0.132 | 0.132 | 0.132 | 0.132
48 | Капитал-Агро-Сосновский ООО, Сосновское районное ПО | ПС 35 кВ Ламская | 10 | ОП | 5 |  | 0.132 | 0.132 | 0.132 | 0.132 | 0.132 | 0.132 | 0.132 | 0.132 | 0.132
49 | Капитал-Агро-Сосновский ООО,Ламское МУ | ПС 35 кВ Ламская | 15 | ОП | 5 |  | 0.099 | 0.099 | 0.099 | 0.099 | 0.099 | 0.099 | 0.099 | 0.099 | 0.099
50 | Вирятинский СДК МУК, Бытовые абоненты | ПС 35 кВ Кулеватовская | 14 | ОП | 5 |  |  | 0.11 | 0.11 | 0.11 | 0.11 | 0.11 | 0.11 | 0.11 | 0.11
51 | Сосновское районное ПО, Бытовые абоненты | ПС 35 кВ Кулеватовская | 03 | ОП | 5 |  |  | 0.066 | 0.066 | 0.066 | 0.066 | 0.066 | 0.066 | 0.066 | 0.066
52 | Сосновское районное ПО, Кадетская школа-интернат Многопрофильный кадетский корпус ТОГБОУ(летний лагерь), Бытовые абоненты | ПС 35 кВ Кулеватовская | 10 | ОП | 5 |  |  |  | 0.308 | 0.308 | 0.308 | 0.308 | 0.308 | 0.308 | 0.308
53 | ООО "Агрофирма Жупиков", Бытовые абоненты | ПС 35 кВ Кулеватовская | 08 | ОП | 5 |  |  |  |  | 0.264 | 0.264 | 0.264 | 0.264 | 0.264 | 0.264
54 | Сосновское районное ПО, Союз-Агро Плюс ООО, Бытовые абоненты | ПС 35 кВ Дегтянская | 07 | ОП | 5 | [5 empty] | 0.308 | 0.308 | 0.308 | 0.308 | 0.308
55 | Агрокомплекс Советская Нива, Бытовые абоненты | ПС 35 кВ Дегтянская | 03 | ОП | 5 | [5 empty] | 0.132 | 0.132 | 0.132 | 0.132 | 0.132
56 | ООО "Агрофирма Жупиков", Бытовые абоненты | ПС 35 кВ Дегтянская | 10 | ОП | 5 | [6 empty] | 0.594 | 0.594 | 0.594 | 0.594
57 | Русское поле ООО, Сосновское районное ПО, Бытовые абоненты | ПС 35 кВ Дегтянская | 01 | ОП | 5 | [7 empty] | 0.286 | 0.286 | 0.286
1 | 2 | 3 | 4 | 5 | 6 | 7 | 8 | 9 | 10 | 11 | 12 | 13 | 14 | 15 | 16
58 | Гигант КФХ, Сосновское районное ПО,Бытовые абоненты | ПС 35 кВ Дегтянская | 08 | ОП | 5 | [7 empty] | 0.22 | 0.22 | 0.22
| Первый заместитель директора - главный инженер |  |  |  |  | И.В. Поляков