## ИТОГ 2020-2021
СОГЛАСОВАНО |  | СОГЛАСОВАНО | [5 empty] | УТВЕРЖДАЮ
Врио начальника управления |  | Директор | [5 empty] | Заместитель генерального директора -
ТЭК и ЖКХ |  | Филиала АО "СО ЕЭС" | [5 empty] | Директор
Тамбовской области |  | Липецкое РДУ | [5 empty] | филиала ПАО "МРСК Центра" "Тамбовэнерго"
___________ Е.Ю. Выгузова |  | ___________ Ю.М. Путилин | [5 empty] | ___________ Н.В. Богомолов
___________ 2020 г |  | ___________ 2020 г | [5 empty] | ___________ 2020 г
ГРАФИК
временного отключения потребления на 2020/2021 гг.
по филиалу ПАО "МРСК Центра" - "Тамбовэнерго" на территории Тамбовской области
№ п/п | Потребитель | Наименование подстанции | Наименование фидера | Способ ввода отключения по графику1 | Время отключения, мин2 | Очередь отключения, МВт
[6 empty] | I | II | III | IV | V | VI | VII | VIII | IX | X
1 | 2 | 3 | 4 | 5 | 6 | 7 | 8 | 9 | 10 | 11 | 12 | 13 | 14 | 15 | 16
Центральная зона | [5 empty] | 9.85 | 17.21 | 20.81 | 23.46 | 28.89 | 33.73 | 38.49 | 43.33 | 50.26 | 54.9
1. ЦУС | [5 empty] | 1.86 | 1.86 | 1.86 | 1.86 | 2.36 | 2.36 | 2.36 | 2.36 | 2.36 | 2.36
1 | ОАО "МН "Дружба" Мичуринское РУ НПС "Малиновка" | ПС 110 кВ Малиновская | РУ НПС "Малиновка" (отключается потребителем) | ОП | до 5 | 1.03 | 1.03 | 1.03 | 1.03 | 1.03 | 1.03 | 1.03 | 1.03 | 1.03 | 1.03
2 | ООО "Филье проперти" | ПС 110 кВ Октябрь | РУ 6 кВ ООО "Филье Проперти" (отключается потребителем) | ОП | до 5 | 0.83 | 0.83 | 0.83 | 0.83 | 0.83 | 0.83 | 0.83 | 0.83 | 0.83 | 0.83
3 | ОАО "Тамбовское спиртоводочное предприятие "ТАЛВИС" | ПС 110 кВ Н.Лядинская | РП ОАО "ТАЛВИС" (отключается потребителем) | ОП | от 5 до 20 |  |  |  |  | 0.5 | 0.5 | 0.5 | 0.5 | 0.5 | 0.5
2. Тамбовский РЭС | [5 empty] | 3.77 | 9.66 | 9.66 | 9.66 | 10.37 | 10.37 | 10.37 | 10.37 | 10.37 | 10.37
4 | д.Красненькая | ПС 110 кВ Тамбовская №6 | 03 | ДУ | до 5 | 0.3 | 0.3 | 0.3 | 0.3 | 0.3 | 0.3 | 0.3 | 0.3 | 0.3 | 0.3
5 | АО "Тепличное", Кирсановское ЛГУ | ПС 110 кВ Тамбовская №6 | 08 | ДУ | до 5 | 1.57 | 1.57 | 1.57 | 1.57 | 1.57 | 1.57 | 1.57 | 1.57 | 1.57 | 1.57
6 | Бытовые абоненты | ПС 110 кВ Тамбовская №6 | 10 | ДУ | до 5 | 0.07 | 0.07 | 0.07 | 0.07 | 0.07 | 0.07 | 0.07 | 0.07 | 0.07 | 0.07
7 | АО "Тепличное", Кирсановское ЛГУ | ПС 110 кВ Тамбовская №6 | 13 | ДУ | до 5 | 1.15 | 1.15 | 1.15 | 1.15 | 1.15 | 1.15 | 1.15 | 1.15 | 1.15 | 1.15
8 | ООО "Твой дом" | ПС 110 кВ Тамбовская №6 | 16 | ДУ | до 5 | 0.18 | 0.18 | 0.18 | 0.18 | 0.18 | 0.18 | 0.18 | 0.18 | 0.18 | 0.18
9 | ЗАО "Тандер" | ПС 110 кВ Тамбовская №6 | 18 | ДУ | до 5 | 0.5 | 0.5 | 0.5 | 0.5 | 0.5 | 0.5 | 0.5 | 0.5 | 0.5 | 0.5
10 | д.Красненькая | ПС 110 кВ Тамбовская №6 | 19 | ДУ | до 5 |  | 1.04 | 1.04 | 1.04 | 1.04 | 1.04 | 1.04 | 1.04 | 1.04 | 1.04
11 | Прохоров Медиа ООО | ПС 110 кВ Тамбовская №6 | 21 | ДУ | до 5 |  | 0.22 | 0.22 | 0.22 | 0.22 | 0.22 | 0.22 | 0.22 | 0.22 | 0.22
12 | ООО "Техцентр" | ПС 110 кВ Тамбовская №6 | 25 | ДУ | до 5 |  | 0.05 | 0.05 | 0.05 | 0.05 | 0.05 | 0.05 | 0.05 | 0.05 | 0.05
13 | ООО "Твой дом" | ПС 110 кВ Тамбовская №6 | 27 | ДУ | до 5 |  | 0.16 | 0.16 | 0.16 | 0.16 | 0.16 | 0.16 | 0.16 | 0.16 | 0.16
14 | Население, быт | ПС 110 кВ Малиновская | 9 | ОП | до 5 |  | 0.04 | 0.04 | 0.04 | 0.04 | 0.04 | 0.04 | 0.04 | 0.04 | 0.04
15 | Население, быт | ПС 35 кВ Суравская (откл ВЛ 35 кВ Малиновская-Суравская с ПС 110 кВ Малиновская) | 03 | ОП | до 5 |  | 0.15 | 0.15 | 0.15 | 0.15 | 0.15 | 0.15 | 0.15 | 0.15 | 0.15
16 | Население, быт |  | 04 | ОП | до 5 |  | 0.19 | 0.19 | 0.19 | 0.19 | 0.19 | 0.19 | 0.19 | 0.19 | 0.19
17 | Население, быт |  | 07 | ОП | до 5 |  | 0.12 | 0.12 | 0.12 | 0.12 | 0.12 | 0.12 | 0.12 | 0.12 | 0.12
18 | Население, быт |  | 08 | ОП | до 5 |  | 0 | 0 | 0 | 0 | 0 | 0 | 0 | 0 | 0
19 | с. Черняное, население, СТФ, телятник | ПС 35 кВ Черняновская (откл ВЛ 35 кВ Малиновская-Черняновская с ПС 110 кВ Малиновская) | 1 | ОП | до 5 |  | 0.06 | 0.06 | 0.06 | 0.06 | 0.06 | 0.06 | 0.06 | 0.06 | 0.06
20 | с. Черняное,с. Горелое, население, МТФ, базы отдыха |  | 2 | ОП | до 5 |  | 0.55 | 0.55 | 0.55 | 0.55 | 0.55 | 0.55 | 0.55 | 0.55 | 0.55
21 | с. Черняное, п.Тихий угол |  | 3 | ОП | до 5 |  | 0.31 | 0.31 | 0.31 | 0.31 | 0.31 | 0.31 | 0.31 | 0.31 | 0.31
22 | с. Малиновка,с. Тр. Дубрава, Голдым, население |  | 5 | ОП | до 5 |  | 0.83 | 0.83 | 0.83 | 0.83 | 0.83 | 0.83 | 0.83 | 0.83 | 0.83
23 | Быт |  | 6 | ОП | до 5 |  | 0 | 0 | 0 | 0 | 0 | 0 | 0 | 0 | 0
24 | ДОСААФ, ГРС, с. Горелое, население | ПС 35 кВ Горельская (откл ВЛ 35 кВ Малиновская-Черняновская с ПС 110 кВ Малиновская) | 1 | ОП | до 5 |  | 0.05 | 0.05 | 0.05 | 0.05 | 0.05 | 0.05 | 0.05 | 0.05 | 0.05
25 | с. Горелое, население, школа-интернат, консервный з-д |  | 2 | ОП | до 5 |  | 0.96 | 0.96 | 0.96 | 0.96 | 0.96 | 0.96 | 0.96 | 0.96 | 0.96
26 | с. Куксово, население, СО, базы отдыха |  | 3 | ОП | до 5 |  | 0.12 | 0.12 | 0.12 | 0.12 | 0.12 | 0.12 | 0.12 | 0.12 | 0.12
27 | с. С.Духовка, население |  | 4 | ОП | до 5 |  | 0.56 | 0.56 | 0.56 | 0.56 | 0.56 | 0.56 | 0.56 | 0.56 | 0.56
28 | Быт |  | 5 | ОП | до 5 |  | 0 | 0 | 0 | 0 | 0 | 0 | 0 | 0 | 0
29 | с. С.Духовка, население |  | 6 | ОП | до 5 |  | 0.19 | 0.19 | 0.19 | 0.19 | 0.19 | 0.19 | 0.19 | 0.19 | 0.19
30 | с. Ин.Духовка, население |  | 7 | ОП | до 5 |  | 0.13 | 0.13 | 0.13 | 0.13 | 0.13 | 0.13 | 0.13 | 0.13 | 0.13
31 | МТФ СПК «Горельский», с. Горелое, население |  | 8 | ОП | до 5 |  | 0.11 | 0.11 | 0.11 | 0.11 | 0.11 | 0.11 | 0.11 | 0.11 | 0.11
32 | МТФ СПК «Горельский» |  | 9 | ОП | до 5 |  | 0.05 | 0.05 | 0.05 | 0.05 | 0.05 | 0.05 | 0.05 | 0.05 | 0.05
33 | Ляда-сервис ООО, с. Столовое, быт | ПС 35 кВ Столовская (откл. ВЛ 35 кВ Нащекинская-Кершинская с ПС 110 кВ Нащекинская) | 1 | ОП | от 5 до 20 |  |  |  |  | 0.42 | 0.42 | 0.42 | 0.42 | 0.42 | 0.42
34 | Бытовые абоненты |  | 2 | ОП | от 5 до 20 |  |  |  |  | 0 | 0 | 0 | 0 | 0 | 0
35 | с.Б.Талинка , с. Марьевка, население |  | 4 | ОП | от 5 до 20 |  |  |  |  | 0.29 | 0.29 | 0.29 | 0.29 | 0.29 | 0.29
3. Рассказовский РЭС | [5 empty] | 0 | 0 | 0 | 0 | 0 | 0.99 | 0.99 | 0.99 | 0.99 | 0.99
36 | ООО "НВА" | ПС 110 кВ Рассказовская | 3 | ОП | от 5 до 20 | Очередь отключения, МВт VI: 0.01; Очередь отключения, МВт VII: 0.01; Очередь отключения, МВт VIII: 0.01; Очередь отключения, МВт IX: 0.01; Очередь отключения, МВт X: 0.01
37 | ООО "Рассказовское" производство, быт | ПС 110 кВ Рассказовская | 5 | ОП | от 5 до 20 | Очередь отключения, МВт VI: 0.78; Очередь отключения, МВт VII: 0.78; Очередь отключения, МВт VIII: 0.78; Очередь отключения, МВт IX: 0.78; Очередь отключения, МВт X: 0.78
38 | База РРЭС, ДП ОТГ, производство, быт | ПС 110 кВ Рассказовская | 23 | ОП | от 5 до 20 | Очередь отключения, МВт VI: 0.2; Очередь отключения, МВт VII: 0.2; Очередь отключения, МВт VIII: 0.2; Очередь отключения, МВт IX: 0.2; Очередь отключения, МВт X: 0.2
4. Сампурский РЭС | [5 empty] | 0 | 0 | 0 | 0 | 0 | 0 | 0 | 3.02 | 6.04 | 8.61
39 | Быт. Княжево, Арапское | ПС 35 кВ Сухотинская | 17 | ДД | от 20 до 60 | Очередь отключения, МВт VIII: 0.02; Очередь отключения, МВт IX: 0.02; Очередь отключения, МВт X: 0.02
40 | Быт. Царевка, Старчики | ПС 35 кВ Сухотинская | 15 | ДД | от 20 до 60 | Очередь отключения, МВт VIII: 0.12; Очередь отключения, МВт IX: 0.12; Очередь отключения, МВт X: 0.12
41 | Быт. Сухотинка | ПС 35 кВ Сухотинская | 13 | ДД | от 20 до 60 | Очередь отключения, МВт VIII: 0.1; Очередь отключения, МВт IX: 0.1; Очередь отключения, МВт X: 0.1
42 | быт с.Сухотинка ООО"Древкомплекс" | ПС 35 кВ Сухотинская | 11 | ДД | от 20 до 60 | Очередь отключения, МВт VIII: 0.11; Очередь отключения, МВт IX: 0.11; Очередь отключения, МВт X: 0.11
43 | Быт. Княжево, ООО «Исток» | ПС 35 кВ Сухотинская | 05 | ДД | от 20 до 60 | Очередь отключения, МВт VIII: 0.06; Очередь отключения, МВт IX: 0.06; Очередь отключения, МВт X: 0.06
44 | ООО «Агротехнология", быт с.Ивановка | ПС 35 кВ Бахаревская | 1 | ОВБ | от 20 до 60 | Очередь отключения, МВт VIII: 0.02; Очередь отключения, МВт IX: 0.02; Очередь отключения, МВт X: 0.02
45 | СХПК «Калинина», быт с.П-Кусты, с.Донское, д.Прудовка | ПС 35 кВ Бахаревская | 2 | ОВБ | от 20 до 60 | Очередь отключения, МВт VIII: 0.13; Очередь отключения, МВт IX: 0.13; Очередь отключения, МВт X: 0.13
46 | ООО «Бахаревское», быт с.Бахарево, с.А.Верхи | ПС 35 кВ Бахаревская | 3 | ОВБ | от 20 до 60 | Очередь отключения, МВт VIII: 0.12; Очередь отключения, МВт IX: 0.12; Очередь отключения, МВт X: 0.12
47 | СХПК «Борец», быт с.Анновка | ПС 35 кВ Бахаревская | 5 | ОВБ | от 20 до 60 | Очередь отключения, МВт VIII: 0.04; Очередь отключения, МВт IX: 0.04; Очередь отключения, МВт X: 0.04
48 | СХПК «Искра», быт с.Ивановка, с.Марьевка | ПС 35 кВ Бахаревская | 6 | ОВБ | от 20 до 60 | Очередь отключения, МВт VIII: 0.16; Очередь отключения, МВт IX: 0.16; Очередь отключения, МВт X: 0.16
49 | ООО «Первомайская Нива», быт с.Ивановка, с.Первомайское | ПС 35 кВ Бахаревская | 7 | ОВБ | от 20 до 60 | Очередь отключения, МВт VIII: 0.29; Очередь отключения, МВт IX: 0.29; Очередь отключения, МВт X: 0.29
50 | ООО "Тамбовский Бекон" | ПС 35 кВ Бахаревская | 17 | ОВБ | от 20 до 60 | Очередь отключения, МВт VIII: 0.26; Очередь отключения, МВт IX: 0.26; Очередь отключения, МВт X: 0.26
51 | быт с.Ивановка | ПС 35 кВ Бахаревская | 8 | ОВБ | от 20 до 60 | Очередь отключения, МВт VIII: 0.02; Очередь отключения, МВт IX: 0.02; Очередь отключения, МВт X: 0.02
52 | Быт. Б.Кариан, Алехино, ООО «Урожай» | ПС 35 кВ Александровская | 15 | ДД | от 20 до 60 | Очередь отключения, МВт IX: 0.08; Очередь отключения, МВт X: 0.08
53 | Быт. Измайловка, Саюкино, СХПК «Измайловский» | ПС 35 кВ Александровская | 13 | ДД | от 20 до 60 | Очередь отключения, МВт IX: 0.16; Очередь отключения, МВт X: 0.16
54 | Быт.Александровка, ООО «Урожай» | ПС 35 кВ Александровская | 07 | ДД | от 20 до 60 | Очередь отключения, МВт IX: 0.1; Очередь отключения, МВт X: 0.1
55 | Быт. ООО «Урожай» | ПС 35 кВ Александровская | 03 | ДД | от 20 до 60 | Очередь отключения, МВт IX: 0.03; Очередь отключения, МВт X: 0.03
56 | ООО "Тамбовский Бекон" | ПС 35 кВ Александровская | 10 | ДД | от 20 до 60 | Очередь отключения, МВт IX: 0.17; Очередь отключения, МВт X: 0.17
57 | быт р.п.Знаменка ООО"Русагро" | ПС 35 кВ Знаменская | 3 | ДД | от 20 до 60 | Очередь отключения, МВт IX: 0.31; Очередь отключения, МВт X: 0.31
58 | быт с.Измайловка АЗС | ПС 35 кВ Знаменская | 4 | ДД | от 20 до 60 | Очередь отключения, МВт IX: 0.03; Очередь отключения, МВт X: 0.03
59 | ООО "Тамбовский Бекон" | ПС 35 кВ Знаменская | 11 | ДД | от 20 до 60 | Очередь отключения, МВт IX: 1.18; Очередь отключения, МВт X: 1.18
60 | Быт с. Знаменка, ДРСУ, ГРС | ПС 35 кВ Знаменская | 5 | ДД | от 20 до 60 | Очередь отключения, МВт IX: 0.05; Очередь отключения, МВт X: 0.05
61 | Быт с. Знаменка, ДРСУ, ГРС | ПС 35 кВ Знаменская | 6 | ДД | от 20 до 60 | Очередь отключения, МВт IX: 0.11; Очередь отключения, МВт X: 0.11
62 | Быт. К-Строганово, Никольское, ООО «Рассвет» | ПС 35 кВ Знаменская | 7 | ДД | от 20 до 60 | Очередь отключения, МВт IX: 0.1; Очередь отключения, МВт X: 0.1
63 | ЗАО "К-Строгановский элеватор" быт с.К-Строганово | ПС 35 кВ Знаменская | 8 | ДД | от 20 до 60 | Очередь отключения, МВт IX: 0.55; Очередь отключения, МВт X: 0.55
64 | ООО "Тамбовский Бекон" | ПС 35 кВ Знаменская | 10 | ДД | от 20 до 60 | Очередь отключения, МВт IX: 0.15; Очередь отключения, МВт X: 0.15
65 | СХПК «Вымпел», быт с.Сампур | ПС 110 кВ Сампурская | 1 | ОП | от 5 до 20 | Очередь отключения, МВт VIII: 0.14; Очередь отключения, МВт IX: 0.14; Очередь отключения, МВт X: 0.14
66 | быт с.Садовое, с.Беляевка | ПС 110 кВ Сампурская | 2 | ОП | от 5 до 20 | Очередь отключения, МВт VIII: 0.01; Очередь отключения, МВт IX: 0.01; Очередь отключения, МВт X: 0.01
67 | СХПК «Борец», быт с.Ивановка | ПС 110 кВ Сампурская | 3 | ОП | от 5 до 20 | Очередь отключения, МВт VIII: 0.07; Очередь отключения, МВт IX: 0.07; Очередь отключения, МВт X: 0.07
68 | ООО "Тамбовский Бекон" | ПС 110 кВ Сампурская | 4 | ОП | от 5 до 20 | Очередь отключения, МВт VIII: 0.48; Очередь отключения, МВт IX: 0.48; Очередь отключения, МВт X: 0.48
69 | быт с.Сампур ТСК | ПС 110 кВ Сампурская | 5 | ОП | от 5 до 20 | Очередь отключения, МВт VIII: 0.26; Очередь отключения, МВт IX: 0.26; Очередь отключения, МВт X: 0.26
70 | быт с.Гавриловка | ПС 110 кВ Сампурская | 6 | ОП | от 5 до 20 | Очередь отключения, МВт VIII: 0.07; Очередь отключения, МВт IX: 0.07; Очередь отключения, МВт X: 0.07
71 | ООО "Тамбовский Бекон" | ПС 110 кВ Сампурская | 7 | ОП | от 5 до 20 | Очередь отключения, МВт VIII: 0.36; Очередь отключения, МВт IX: 0.36; Очередь отключения, МВт X: 0.36
72 | быт с.Текино, с.Павловка,КФХ "Киреев" | ПС 110 кВ Сампурская | 8 | ОП | от 5 до 20 | Очередь отключения, МВт VIII: 0.13; Очередь отключения, МВт IX: 0.13; Очередь отключения, МВт X: 0.13
73 | быт с.Сампур, база СРЭС | ПС 110 кВ Сампурская | 9 | ОП | от 5 до 20 | Очередь отключения, МВт VIII: 0.05; Очередь отключения, МВт IX: 0.05; Очередь отключения, МВт X: 0.05
74 | быт п.Кузьминский | ПС 110 кВ Кузьминская | 15 | ДД | от 20 до 60 | Очередь отключения, МВт X: 0.09
75 | Быт. С.Д-Маслово, ООО «Золотая Нива» | ПС 110 кВ Кузьминская | 07 | ДД | от 20 до 60 | Очередь отключения, МВт X: 0.35
76 | Фермер | ПС 110 кВ Кузьминская | 03 | ДД | от 20 до 60 | Очередь отключения, МВт X: 0.01
77 | Быт. Д-Маслово, ООО «Золотая Нива» | ПС 110 кВ Кузьминская | 04 | ДД | от 20 до 60 | Очередь отключения, МВт X: 0.19
78 | быт с.Михайловка Ольшанка АЗС | ПС 110 кВ Кузьминская | 12 | ДД | от 20 до 60 | Очередь отключения, МВт X: 0.07
79 | Быт. Ильинка, Третьяки, Егоровка, ООО «Золотая Нива» | ПС 35 кВ П.Марфинская | 1 | ДД | от 20 до 60 | Очередь отключения, МВт X: 0.18
80 | Быт. Матвеевка, Букари, Борозда | ПС 35 кВ П.Марфинская | 2 | ДД | от 20 до 60 | Очередь отключения, МВт X: 0.19
81 | Быт. П.Марфино, Тюменево, ООО «Золотая Нива» | ПС 35 кВ П.Марфинская | 5 | ДД | от 20 до 60 | Очередь отключения, МВт X: 0.22
82 | Быт. П.Марфино, Прудки | ПС 35 кВ П.Марфинская | 6 | ДД | от 20 до 60 | Очередь отключения, МВт X: 0.11
83 | Быт. Амосово, Булгаково, Торбеевка, Викентьево | ПС 35 кВ П.Марфинская | 7 | ДД | от 20 до 60 | Очередь отключения, МВт X: 0.02
84 | ООО «Степное гнездо», быт с.Перикса | ПС 35 кВ Степная | 13 | ОВБ | от 20 до 60 | Очередь отключения, МВт X: 0.07
85 | быт с.Петровка п.Сатинка | ПС 35 кВ Степная | 09 | ОВБ | от 20 до 60 | Очередь отключения, МВт X: 0.18
86 | ДРСУ, быт с.Сатинка | ПС 35 кВ Степная | 03 | ОВБ | от 20 до 60 | Очередь отключения, МВт X: 0.1
87 | быт с.О-Лазовка, ООО "Тамбовский Бекон" | ПС 35 кВ Степная | 15 | ОВБ | от 20 до 60 | Очередь отключения, МВт X: 0.29
88 | ООО «Сатинское», быт с.Сатинка | ПС 35 кВ Степная | 04 | ОВБ | от 20 до 60 | Очередь отключения, МВт X: 0.06
89 | быт с.Перикса | ПС 35 кВ Степная | 16 | ОВБ | от 20 до 60 | Очередь отключения, МВт X: 0.15
90 | СХПК «Маяк Ленина», быт с.Верхоценье, с.Беляевка | ПС 35 кВ В.Ценская | 13 | ОВБ | от 20 до 60 | Очередь отключения, МВт X: 0.17
91 | Быт с. Серединовка | ПС 35 кВ В.Ценская | 09 | ОВБ | от 20 до 60 | Очередь отключения, МВт X: 0.09
92 | СХПК «Русь»,быт с.Понзари | ПС 35 кВ В.Ценская | 03 | ОВБ | от 20 до 60 | Очередь отключения, МВт X: 0.03
5. Пичаевский РЭС | [5 empty] | 0 | 0 | 0 | 0 | 0.8 | 2.04 | 3.57 | 3.57 | 3.57 | 3.57
93 | Пичаевское МУЕЗ, Покрово Васильевское МУ, Тихие зори ООО, ТСК, Бытовые абоненты, П.Васильевский филиал Пичаевской СОШ | ПС 110 кВ Пичаевская | 1 | ОП | от 5 до 20 | Очередь отключения, МВт VII: 0.12; Очередь отключения, МВт VIII: 0.12; Очередь отключения, МВт IX: 0.12; Очередь отключения, МВт X: 0.12
94 | Бытовые абоненты, Пичаевское МУЕЗ, Веста ООО, Империя Групп ООО, Сулимкина ЧП. | ПС 110 кВ Пичаевская | 2 | ОП | от 5 до 20 | Очередь отключения, МВт VII: 0.26; Очередь отключения, МВт VIII: 0.26; Очередь отключения, МВт IX: 0.26; Очередь отключения, МВт X: 0.26
95 | ТСК, Пичаевское МУЕЗ | ПС 110 кВ Пичаевская | 8 | ОП | от 5 до 20 | Очередь отключения, МВт VII: 0.25; Очередь отключения, МВт VIII: 0.25; Очередь отключения, МВт IX: 0.25; Очередь отключения, МВт X: 0.25
96 | ТСК, Пичаевское МУЕЗ, Бытовые абоненты | ПС 110 кВ Пичаевская | 13 | ОП | от 5 до 20 | Очередь отключения, МВт VII: 0.06; Очередь отключения, МВт VIII: 0.06; Очередь отключения, МВт IX: 0.06; Очередь отключения, МВт X: 0.06
97 | Бытовые абоненты, ФАПК Якутия Байловский спиртзавод, Пичаевское МУЕЗ, Бытовые абоненты | ПС 110 кВ Пичаевская | 15 | ОП | от 5 до 20 | Очередь отключения, МВт VII: 0.28; Очередь отключения, МВт VIII: 0.28; Очередь отключения, МВт IX: 0.28; Очередь отключения, МВт X: 0.28
98 | Веста ООО | ПС 110 кВ Пичаевская | 16 | ОП | от 5 до 20 | Очередь отключения, МВт VII: 0.04; Очередь отключения, МВт VIII: 0.04; Очередь отключения, МВт IX: 0.04; Очередь отключения, МВт X: 0.04
99 | База ПиРЭС, Бытовые абоненты, Пичаевское МУЕЗ. | ПС 110 кВ Пичаевская | 18 | ОП | от 5 до 20 | Очередь отключения, МВт VII: 0.01; Очередь отключения, МВт VIII: 0.01; Очередь отключения, МВт IX: 0.01; Очередь отключения, МВт X: 0.01
100 | Вернадский лесхоз, Пичаевская СОШ | ПС 35 кВ Егоровская (откл. ВЛ 35 кВ Пичаевская-Егоровская с ПС 110 кВ Пичаевская) | 1 | ОП | от 5 до 20 |  |  |  |  | 0.14 | 0.14 | 0.14 | 0.14 | 0.14 | 0.14
101 | Бытовые абоненты |  | 5 | ОП | от 5 до 20 |  |  |  |  | 0 | 0 | 0 | 0 | 0 | 0
102 | с. Пичаево, быт |  | 7 | ОП | от 5 до 20 |  |  |  |  | 0.13 | 0.13 | 0.13 | 0.13 | 0.13 | 0.13
103 | с. Егоровка, быт |  | 9 | ОП | от 5 до 20 |  |  |  |  | 0.04 | 0.04 | 0.04 | 0.04 | 0.04 | 0.04
104 | с. Таракса, быт |  | 11 | ОП | от 5 до 20 |  |  |  |  | 0.07 | 0.07 | 0.07 | 0.07 | 0.07 | 0.07
105 | с. Вяжли, быт |  | 14 | ОП | от 5 до 20 |  |  |  |  | 0.04 | 0.04 | 0.04 | 0.04 | 0.04 | 0.04
106 | с. Байловка, быт |  | 16 | ОП | от 5 до 20 |  |  |  |  | 0.18 | 0.18 | 0.18 | 0.18 | 0.18 | 0.18
107 | ЮВАГ Агрофирма Шереметьевская ООО, Пичаевское МУЕЗ, Бытовые абоненты, Б.Шереметьевский филиал Пичаевской СОШ, Больница, Б Шереметьевское МУ | ПС 35 кВ Рудовская (откл. ВЛ 35 кВ Пичаевская-Рудовская с ПС 110 кВ Пичаевская) | 2 | ОП | от 5 до 20 | Очередь отключения, МВт VI: 0.12; Очередь отключения, МВт VII: 0.12; Очередь отключения, МВт VIII: 0.12; Очередь отключения, МВт IX: 0.12; Очередь отключения, МВт X: 0.12
108 | Пичаевское МУЕЗ, Бытовые абоненты |  | 3 | ОП | от 5 до 20 | Очередь отключения, МВт VI: 0.04; Очередь отключения, МВт VII: 0.04; Очередь отключения, МВт VIII: 0.04; Очередь отключения, МВт IX: 0.04; Очередь отключения, МВт X: 0.04
109 | Бытовые абоненты, Рудовская СОШ, Филиал РТРС Тамбовский ОРТПЦ, Сотовая связь Билайн, Сотовая связь ТЕЛЕ 2 |  | 7 | ОП | от 5 до 20 | Очередь отключения, МВт VI: 0.02; Очередь отключения, МВт VII: 0.02; Очередь отключения, МВт VIII: 0.02; Очередь отключения, МВт IX: 0.02; Очередь отключения, МВт X: 0.02
110 | ЮВАГ Агрофирма Рудовская ООО, Рудовское МУЕЗ, Бытовые абоненты, Рудовское МУ,ФАП. |  | 10 | ОП | от 5 до 20 | Очередь отключения, МВт VI: 0.11; Очередь отключения, МВт VII: 0.11; Очередь отключения, МВт VIII: 0.11; Очередь отключения, МВт IX: 0.11; Очередь отключения, МВт X: 0.11
111 | Рудовское МУЕЗ, Бытовые абоненты, ФАП |  | 11 | ОП | от 5 до 20 | Очередь отключения, МВт VI: 0.04; Очередь отключения, МВт VII: 0.04; Очередь отключения, МВт VIII: 0.04; Очередь отключения, МВт IX: 0.04; Очередь отключения, МВт X: 0.04
112 | Рудовское МУЕЗ, Бытовые абоненты, ФАП |  | 14 | ОП | от 5 до 20 | Очередь отключения, МВт VI: 0.07; Очередь отключения, МВт VII: 0.07; Очередь отключения, МВт VIII: 0.07; Очередь отключения, МВт IX: 0.07; Очередь отключения, МВт X: 0.07
113 | Бытовые абоненты | ПС 35 кВ Липовская (откл. ВЛ 35 кВ Пичаевская-Рудовская с ПС 110 кВ Пичаевская) | 1 | ОП | от 5 до 20 | Очередь отключения, МВт VI: 0.01; Очередь отключения, МВт VII: 0.01; Очередь отключения, МВт VIII: 0.01; Очередь отключения, МВт IX: 0.01; Очередь отключения, МВт X: 0.01
114 | Бытовые абоненты, Липовский филиал Пичаевской СОШ, Питимский филиал Пичаевской СОШ, ФАП, Липовское МУ |  | 3 | ОП | от 5 до 20 | Очередь отключения, МВт VI: 0.13; Очередь отключения, МВт VII: 0.13; Очередь отключения, МВт VIII: 0.13; Очередь отключения, МВт IX: 0.13; Очередь отключения, МВт X: 0.13
115 | Бытовые абоненты, Липовское ООО, Бытовые абоненты. |  | 6 | ОП | от 5 до 20 | Очередь отключения, МВт VI: 0.02; Очередь отключения, МВт VII: 0.02; Очередь отключения, МВт VIII: 0.02; Очередь отключения, МВт IX: 0.02; Очередь отключения, МВт X: 0.02
116 | Бытовые абоненты |  | 7 | ОП | от 5 до 20 | Очередь отключения, МВт VI: 0.02; Очередь отключения, МВт VII: 0.02; Очередь отключения, МВт VIII: 0.02; Очередь отключения, МВт IX: 0.02; Очередь отключения, МВт X: 0.02
117 | Ломовисс ООО, Бытовые абоненты | ПС 35 кВ Ломовисская (откл. ВЛ 35 кВ Пичаевская-Ломовисская с ПС 110 кВ Пичаевская) | 07 | ОП | от 5 до 20 | Очередь отключения, МВт VI: 0.01; Очередь отключения, МВт VII: 0.01; Очередь отключения, МВт VIII: 0.01; Очередь отключения, МВт IX: 0.01; Очередь отключения, МВт X: 0.01
118 | Ломовисс ООО, Бытовые абоненты, Пичаевское МУЕЗ |  | 13 | ОП | от 5 до 20 | Очередь отключения, МВт VI: 0.04; Очередь отключения, МВт VII: 0.04; Очередь отключения, МВт VIII: 0.04; Очередь отключения, МВт IX: 0.04; Очередь отключения, МВт X: 0.04
119 | Ломовисс ООО, Бытовые абоненты, Пичаевское МУЕЗ |  | 14 | ОП | от 5 до 20 | Очередь отключения, МВт VI: 0.01; Очередь отключения, МВт VII: 0.01; Очередь отключения, МВт VIII: 0.01; Очередь отключения, МВт IX: 0.01; Очередь отключения, МВт X: 0.01
120 | Ломовисс ООО, Бытовые абоненты, Пичаевское МУЕЗ, Б Ломовисский филиал Пичаевской СОШ, ФАП, Б Ломовисское МУ |  | 15 | ОП | от 5 до 20 | Очередь отключения, МВт VI: 0.04; Очередь отключения, МВт VII: 0.04; Очередь отключения, МВт VIII: 0.04; Очередь отключения, МВт IX: 0.04; Очередь отключения, МВт X: 0.04
121 | Бытовые абоненты, Гагаринский филиал Пичаевской СОШ, Филиал РТРС Тамбовский ОРТПЦ, ФАП, Пичаевское МУЕЗ. | ПС 35 кВ Гагаринская (откл. ВЛ 35 кВ Пичаевская-Ломовисская с ПС 110 кВ Пичаевская) | 04 | ОП | от 5 до 20 | Очередь отключения, МВт VI: 0.1; Очередь отключения, МВт VII: 0.1; Очередь отключения, МВт VIII: 0.1; Очередь отключения, МВт IX: 0.1; Очередь отключения, МВт X: 0.1
122 | Бытовые абоненты, ФАП, Пичаевское МУЕЗ, Золотая Нива ООО, Агротерра Элеваторы ООО |  | 08 | ОП | от 5 до 20 | Очередь отключения, МВт VI: 0.11; Очередь отключения, МВт VII: 0.11; Очередь отключения, МВт VIII: 0.11; Очередь отключения, МВт IX: 0.11; Очередь отключения, МВт X: 0.11
123 | Бытовые абоненты |  | 09 | ОП | от 5 до 20 | Очередь отключения, МВт VI: 0.01; Очередь отключения, МВт VII: 0.01; Очередь отключения, МВт VIII: 0.01; Очередь отключения, МВт IX: 0.01; Очередь отключения, МВт X: 0.01
124 | Бытовые абоненты | ПС 110 кВ Нащекинская | 10 | ОП | от 5 до 20 | Очередь отключения, МВт VII: 0.04; Очередь отключения, МВт VIII: 0.04; Очередь отключения, МВт IX: 0.04; Очередь отключения, МВт X: 0.04
125 | Нащёкино ООО, Бытовые абоненты, Бондарское МУП | ПС 110 кВ Нащекинская | 12 | ОП | от 5 до 20 | Очередь отключения, МВт VII: 0.01; Очередь отключения, МВт VIII: 0.01; Очередь отключения, МВт IX: 0.01; Очередь отключения, МВт X: 0.01
126 | Бондарское ООО, Бондарское МУП | ПС 110 кВ Нащекинская | 13 | ОП | от 5 до 20 | Очередь отключения, МВт VII: 0.01; Очередь отключения, МВт VIII: 0.01; Очередь отключения, МВт IX: 0.01; Очередь отключения, МВт X: 0.01
127 | Бондарское МУП, ЧП Юдаев (кирпичный з д), Бытовые абоненты, ЧП Агапова | ПС 110 кВ Нащекинская | 15 | ОП | от 5 до 20 | Очередь отключения, МВт VII: 0.05; Очередь отключения, МВт VIII: 0.05; Очередь отключения, МВт IX: 0.05; Очередь отключения, МВт X: 0.05
128 | Восход ООО, Агротройка ОАО, Бытовые абоненты, ФАП | ПС 110 кВ Нащекинская | 17 | ОП | от 5 до 20 | Очередь отключения, МВт VII: 0.19; Очередь отключения, МВт VIII: 0.19; Очередь отключения, МВт IX: 0.19; Очередь отключения, МВт X: 0.19
129 | Технопарк ООО, Три медведя ООО, Тройка ООО, Бытовые абоненты, МОУ начальная школа д/сад, | ПС 110 кВ Нащекинская | 19 | ОП | от 5 до 20 | Очередь отключения, МВт VII: 0.07; Очередь отключения, МВт VIII: 0.07; Очередь отключения, МВт IX: 0.07; Очередь отключения, МВт X: 0.07
130 | Водяные системы Прибыткинское МУ, Бытовые абоненты, КФХ Передерий,ООО Колос,ООО Нащекино, Нащекинское МУ, ФАП, ФХ Агапов, Нащёкинский филиал Бондарской СОШ | ПС 110 кВ Нащекинская | 21 | ОП | от 5 до 20 | Очередь отключения, МВт VII: 0.14; Очередь отключения, МВт VIII: 0.14; Очередь отключения, МВт IX: 0.14; Очередь отключения, МВт X: 0.14
131 | резерв | ПС 35 кВ П.Угловская (откл. ВЛ 35 кВ Нащекинская-П.Угловская с ПС 110 кВ Нащекинская) | 1 | ОП | от 5 до 20 | Очередь отключения, МВт VI: 0; Очередь отключения, МВт VII: 0; Очередь отключения, МВт VIII: 0; Очередь отключения, МВт IX: 0; Очередь отключения, МВт X: 0
132 | Бытовые абоненты, ФАП |  | 03 | ОП | от 5 до 20 | Очередь отключения, МВт VI: 0.11; Очередь отключения, МВт VII: 0.11; Очередь отключения, МВт VIII: 0.11; Очередь отключения, МВт IX: 0.11; Очередь отключения, МВт X: 0.11
133 | Бытовые абоненты, ЧП Корякина, КФХ Копылов |  | 09 | ОП | от 5 до 20 | Очередь отключения, МВт VI: 0.06; Очередь отключения, МВт VII: 0.06; Очередь отключения, МВт VIII: 0.06; Очередь отключения, МВт IX: 0.06; Очередь отключения, МВт X: 0.06
134 | Бытовые абоненты, ИП Ярыгин, КФХ Копылов, ФАП |  | 15 | ОП | от 5 до 20 | Очередь отключения, МВт VI: 0.05; Очередь отключения, МВт VII: 0.05; Очередь отключения, МВт VIII: 0.05; Очередь отключения, МВт IX: 0.05; Очередь отключения, МВт X: 0.05
135 | Бондарский лесхоз Тамбовское областное ГУ, КФХ Уваровых, ОО Надежда, Бытовые абоненты |  | 17 | ОП | от 5 до 20 | Очередь отключения, МВт VI: 0.12; Очередь отключения, МВт VII: 0.12; Очередь отключения, МВт VIII: 0.12; Очередь отключения, МВт IX: 0.12; Очередь отключения, МВт X: 0.12
136 | Кирпичный завод, пилорама | ПС 35 кВ Кершинская (откл. ВЛ 35 кВ Нащекинская-Кершинская с ПС 110 кВ Нащекинская) | 1 | ОП | от 5 до 20 |  |  |  |  | 0.01 | 0.01 | 0.01 | 0.01 | 0.01 | 0.01
137 | с. Керша, быт |  | 2 | ОП | от 5 до 20 |  |  |  |  | 0.14 | 0.14 | 0.14 | 0.14 | 0.14 | 0.14
138 | с. Казывань, д. Богдановка, быт |  | 6 | ОП | от 5 до 20 |  |  |  |  | 0.04 | 0.04 | 0.04 | 0.04 | 0.04 | 0.04
139 | с. Челищево, пос. Заречье, быт |  | 7 | ОП | от 5 до 20 |  |  |  |  | 0.01 | 0.01 | 0.01 | 0.01 | 0.01 | 0.01
6. Гавриловский РЭС | [5 empty] | 0 | 0 | 0 | 0 | 0 | 0 | 1.13 | 1.13 | 1.13 | 1.13
140 | ООО "Дорожник", ФГУ ДЭП; 2 Гавриловский с/с, с. Ивановка, Гавриловка 2. | ПС 35 кВ Гавриловская | 04 | ОП | от 5 до 20 | Очередь отключения, МВт VII: 0.17; Очередь отключения, МВт VIII: 0.17; Очередь отключения, МВт IX: 0.17; Очередь отключения, МВт X: 0.17
141 | ООО "Черкизово свиноводство", Население, Космодемьяновский с/с, с. Космодемьяновка, В. Нечаевка | ПС 35 кВ Гавриловская | 08 | ОП | от 5 до 20 | Очередь отключения, МВт VII: 0.3; Очередь отключения, МВт VIII: 0.3; Очередь отключения, МВт IX: 0.3; Очередь отключения, МВт X: 0.3
142 | ООО "Приволье", Булгаковский с/с; д. Булгаково, Синявка, Поляково | ПС 35 кВ Гавриловская | 10 | ОП | от 5 до 20 | Очередь отключения, МВт VII: 0.21; Очередь отключения, МВт VIII: 0.21; Очередь отключения, МВт IX: 0.21; Очередь отключения, МВт X: 0.21
143 | Население, с. Гавриловка 1, Вельможка | ПС 35 кВ Гавриловская | 15 | ОП | от 5 до 20 | Очередь отключения, МВт VII: 0.21; Очередь отключения, МВт VIII: 0.21; Очередь отключения, МВт IX: 0.21; Очередь отключения, МВт X: 0.21
144 | Население, Чуповский с/с, Чуповка, Кондаурово,Ольшанка, Булыгино | ПС 35 кВ Гавриловская | 16 | ОП | от 5 до 20 | Очередь отключения, МВт VII: 0.24; Очередь отключения, МВт VIII: 0.24; Очередь отключения, МВт IX: 0.24; Очередь отключения, МВт X: 0.24
7. АО «ОРЭС-Тамбов» | [5 empty] | 2.96 | 4 | 7.35 | 9.09 | 11.41 | 13.19 | 14.83 | 16.37 | 19.52 | 21
145 | ОАО завод «Комсомолец» | ПС 35 кВ Тамбовская №1 | 30;40 | ОП | до 5 | 1.12 | 1.12 | 1.12 | 1.12 | 1.12 | 1.12 | 1.12 | 1.12 | 1.12 | 1.12
146 | Административные здания, уличное освещение, кафе, банк | ПС 35 кВ Тамбовская №1 | 13 | ОП | до 5 | 0.22 | 0.22 | 0.22 | 0.22 | 0.22 | 0.22 | 0.22 | 0.22 | 0.22 | 0.22
147 | Население, магазины, административные здания, уличное освещение | ПС 35 кВ Тамбовская №1 | 20 | ОП | до 5 | 1.23 | 1.23 | 1.23 | 1.23 | 1.23 | 1.23 | 1.23 | 1.23 | 1.23 | 1.23
148 | Садоводческие общества; население | ПС 35 кВ Тамбовская №1 | 3 | ОП | до 5 | 0.39 | 0.39 | 0.39 | 0.39 | 0.39 | 0.39 | 0.39 | 0.39 | 0.39 | 0.39
149 | Психиатрическая больница, ОСП "Европа", магазин, стройка, базовые станции сотовой связи, население | ПС 110 кВ Тамбовская №8 | 38 | ОВБ | от 20 до 60 |  | 0.41 | 0.41 | 0.41 | 0.41 | 0.41 | 0.41 | 0.41 | 0.41 | 0.41
150 | Население, магазины, стройка | ПС 35 кВ Тамбовская №1 | ф.18 ТП-0106, 0393 | ОВБ | от 20 до 60 |  | 0.21 | 0.21 | 0.21 | 0.21 | 0.21 | 0.21 | 0.21 | 0.21 | 0.21
151 | Население, ул. освещение, магазины, нежилые помещения | ПС 35 кВ Тамбовская №1 | ф.5 ТП-12 | ОВБ | от 20 до 60 |  | 0.21 | 0.21 | 0.21 | 0.21 | 0.21 | 0.21 | 0.21 | 0.21 | 0.21
152 | Население, магазины, нежилые помещения, парикмахерская | ПС 35 кВ Тамбовская №1 | ф.21 ТП-0134 | ОВБ | от 20 до 60 |  | 0.21 | 0.21 | 0.21 | 0.21 | 0.21 | 0.21 | 0.21 | 0.21 | 0.21
153 | Население, центр гидрометеорологии, ТЦ ООО "Омега", городское потребительское общество, база ПАО "МТС" | ПС 110 кВ Тамбовская №2 | ф. 05(8) ТП-298, 118 | ОВБ | от 20 до 60 |  |  | 0.31 | 0.31 | 0.31 | 0.31 | 0.31 | 0.31 | 0.31 | 0.31
154 | Литейный цех, административное здание | ПС 110 кВ Тамбовская №7 | ф.33 ТП-059, 0114 | ОВБ | от 20 до 60 |  |  | 0.97 | 0.97 | 0.97 | 0.97 | 0.97 | 0.97 | 0.97 | 0.97
155 | ОАО "Тамбовский хлебокомбинат" | ПС 35 кВ Тамбовская №1 | ф.7 ТП-0101 | ОВБ | от 20 до 60 |  |  | 0.31 | 0.31 | 0.31 | 0.31 | 0.31 | 0.31 | 0.31 | 0.31
156 | ОАО "Технооборудование", население, нежилые помещения | ПС 35 кВ Тамбовская №1 | 4 | ОП | до 5 |  |  | 0.78 | 0.78 | 0.78 | 0.78 | 0.78 | 0.78 | 0.78 | 0.78
157 | торгово-развлекательный центр | ПС 35 кВ Тамбовская №1 | 22 | ОП | до 5 |  |  | 0.67 | 0.67 | 0.67 | 0.67 | 0.67 | 0.67 | 0.67 | 0.67
158 | Тяговая ТП-8 | ПС 110 кВ Тамбовская №2 | ф.34 РП-2 яч.12 | ОВБ | от 20 до 60 |  |  | 0.31 | 0.31 | 0.31 | 0.31 | 0.31 | 0.31 | 0.31 | 0.31
159 | Комплес "Апельсин" | ПС 110 кВ Тамбовская №8 | ф.24 ТП-0221 | ОВБ | от 20 до 60 |  |  |  | 0.41 | 0.41 | 0.41 | 0.41 | 0.41 | 0.41 | 0.41
160 | Торговый центр | ПС 110 кВ Тамбовская №8 | ф.31 ТП-0352 | ОВБ | от 20 до 60 |  |  |  | 0.81 | 0.81 | 0.81 | 0.81 | 0.81 | 0.81 | 0.81
161 | Нежилые помещения, стройки | ПС 35 кВ Тамбовская №1 | ф.23 ТП-0422 | ОВБ | от 20 до 60 |  |  |  | 0.21 | 0.21 | 0.21 | 0.21 | 0.21 | 0.21 | 0.21
162 | Автовокзал, кафе, склады, АЗС, заправка, магазин | ПС 110 кВ Тамбовская №3 | ф.21 ТП-0116 | ОВБ | от 20 до 60 |  |  |  | 0.31 | 0.31 | 0.31 | 0.31 | 0.31 | 0.31 | 0.31
163 | Тяговая ТП-9 | ПС 220/110 кВ Тамбовская №4 | ф. 17 ф.43 РП-12 яч.11 | ОВБ | от 20 до 60 |  |  |  |  | 0.31 | 0.31 | 0.31 | 0.31 | 0.31 | 0.31
164 | Население, магазины. | ПС 220/110 кВ Тамбовская №4 | ф. 9 ф.18 РП-7 яч.11 | ОВБ | от 20 до 60 |  |  |  |  | 0.77 | 0.77 | 0.77 | 0.77 | 0.77 | 0.77
165 | Население, магазины, нежилые помещения, адвокатская палата, кафе | ПС 35 кВ Тамбовская №1 | ф.25 ТП-0113 | ОВБ | от 20 до 60 |  |  |  |  | 0.31 | 0.31 | 0.31 | 0.31 | 0.31 | 0.31
166 | Торговый центр | ПС 110 кВ Тамбовская №7 | ф.12 ТП-0214 | ОВБ | от 20 до 60 |  |  |  |  | 0.62 | 0.62 | 0.62 | 0.62 | 0.62 | 0.62
167 | Административное здание, ПТФ Пакмаркет | ПС 110 кВ Тамбовская №8 | ф.34 ТП-090 | ОВБ | от 20 до 60 |  |  |  |  | 0.31 | 0.31 | 0.31 | 0.31 | 0.31 | 0.31
168 | Население, ГСК, нежилые помещения, кафе, магазины, мастерские, база "Агрохолод" | ПС 110 кВ Тамбовская №5 | ф. 32(33-15), ТП-492, 0211,034,0368,0206,065,361 | ОВБ | от 20 до 60 | Очередь отключения, МВт VI: 0.82; Очередь отключения, МВт VII: 0.82; Очередь отключения, МВт VIII: 0.82; Очередь отключения, МВт IX: 0.82; Очередь отключения, МВт X: 0.82
169 | ОАО "Максимовский" | ПС 110 кВ Тамбовская №2 | ф.34 ТП-0118 | ОВБ | от 20 до 60 | Очередь отключения, МВт VI: 0.41; Очередь отключения, МВт VII: 0.41; Очередь отключения, МВт VIII: 0.41; Очередь отключения, МВт IX: 0.41; Очередь отключения, МВт X: 0.41
170 | торгово-развлекательный центр | ПС 35 кВ Тамбовская №1 | яч. №№36, 60 | ОВБ | от 20 до 60 | Очередь отключения, МВт VI: 0.55; Очередь отключения, МВт VII: 0.55; Очередь отключения, МВт VIII: 0.55; Очередь отключения, МВт IX: 0.55; Очередь отключения, МВт X: 0.55
171 | ООО "Гранд" | ПС 35 кВ Тамбовская №1 | ф. 21 ТП-0335 | ОВБ | от 20 до 60 | Очередь отключения, МВт VII: 0.41; Очередь отключения, МВт VIII: 0.41; Очередь отключения, МВт IX: 0.41; Очередь отключения, МВт X: 0.41
172 | ООО "Плес" | ПС 35 кВ Тамбовская №1 | ф. 24 ТП-0457 | ОВБ | от 20 до 60 | Очередь отключения, МВт VII: 0.1; Очередь отключения, МВт VIII: 0.1; Очередь отключения, МВт IX: 0.1; Очередь отключения, МВт X: 0.1
173 | ООО ГК "Промресурс" | ПС 110 кВ Тамбовская №8 | ф. 31 ТП-0352 | ОВБ | от 20 до 60 | Очередь отключения, МВт VII: 0.21; Очередь отключения, МВт VIII: 0.21; Очередь отключения, МВт IX: 0.21; Очередь отключения, МВт X: 0.21
174 | Население, магазины,уличное освещение, школа, детский сад. | ПС 110 кВ Тамбовская №8 | 35 | ОВБ | от 20 до 60 | Очередь отключения, МВт VII: 0.1; Очередь отключения, МВт VIII: 0.1; Очередь отключения, МВт IX: 0.1; Очередь отключения, МВт X: 0.1
175 | Павильоны, уличное освещение, население, центр подготовки спортсменов, ООО "СтарСтройПлюс" | ПС 35 кВ Тамбовская №1 | ф. 33 ТП-0426, 0448 | ОВБ | от 20 до 60 | Очередь отключения, МВт VII: 0.1; Очередь отключения, МВт VIII: 0.1; Очередь отключения, МВт IX: 0.1; Очередь отключения, МВт X: 0.1
176 | Торговый центр, нежилые помещения, магазины | ПС 110 кВ Тамбовская №2 | ф.10 ТП-0353 | ОВБ | от 20 до 60 | Очередь отключения, МВт VII: 0.72; Очередь отключения, МВт VIII: 0.72; Очередь отключения, МВт IX: 0.72; Очередь отключения, МВт X: 0.72
177 | Население, SPA-салон, нежилые помещения, магазины | ПС 35 кВ Тамбовская №1 | ф.4 ТП-0304 | ОВБ | от 20 до 60 | Очередь отключения, МВт VIII: 0.41; Очередь отключения, МВт IX: 0.41; Очередь отключения, МВт X: 0.41
178 | Население, нежилые помещения, стройка | ПС 35 кВ Тамбовская №1 | ф. 48 ТП-0287 | ОВБ | от 20 до 60 | Очередь отключения, МВт VIII: 0.41; Очередь отключения, МВт IX: 0.41; Очередь отключения, МВт X: 0.41
179 | Столярный цех, ЗАО "ТВЭСТ" | ПС 110 кВ Тамбовская №4 | ф.12 ТП-046, 0141 | ОВБ | от 20 до 60 | Очередь отключения, МВт VIII: 0.72; Очередь отключения, МВт IX: 0.72; Очередь отключения, МВт X: 0.72
180 | ООО "Тамбовская девелоперская компания" | ПС 110 кВ Тамбовская №8 | ф. 39 ф.44 ТП-0381 | ОВБ | от 20 до 60 | Очередь отключения, МВт IX: 0.41; Очередь отключения, МВт X: 0.41
181 | Население, магазины, нежилые помещения, стоматологический кабинет | ПС 35 кВ Тамбовская №1 | ф. 36 ТП-048 | ОВБ | от 20 до 60 | Очередь отключения, МВт IX: 0.41; Очередь отключения, МВт X: 0.41
182 | Торговый центр | ПС 110 кВ Тамбовская №8 | ф.39, 44 ТП-0381 | ОВБ | от 20 до 60 | Очередь отключения, МВт IX: 0.36; Очередь отключения, МВт X: 0.36
183 | Торгово-выставочный комплекс, население, стройка, склад, мастеская, цех лесопильного производства | ПС 110 кВ Октябрь | ф. 39 ТП-0416,445, 0312,0444, 0445, 487,498 | ОВБ | от 20 до 60 | Очередь отключения, МВт IX: 0.49; Очередь отключения, МВт X: 0.49
184 | Торговый центр | ПС 110 кВ Тамбовская №1 | ф.16 ТП-0415 | ОВБ | от 20 до 60 | Очередь отключения, МВт IX: 0.56; Очередь отключения, МВт X: 0.56
185 | Станция катодной защиты, население, магазины, | ПС 110 кВ Тамбовская №2 | ф. 17 ТП-71, 70, 193, 177 | ОВБ | от 20 до 60 | Очередь отключения, МВт IX: 0.92; Очередь отключения, МВт X: 0.92
186 | Склады, базы, магазины, ГСК, административные здания, нежилые помещения | ПС 110 кВ Пигмент | ф. 91 ТП-045 | ОВБ | от 20 до 60 | Очередь отключения, МВт X: 0.15
187 | Станция катодной защиты, население, магазины, стройка | ПС 110 кВ Тамбовская №5 | ф. 21 ТП-261, 207, 0419, 0437 | ОВБ | от 20 до 60 | Очередь отключения, МВт X: 0.92
188 | Стоянка, мастерская, изготовление памятников | ПС 35 кВ Тамбовская №1 | ф. 44 ТП-0313 | ОВБ | от 20 до 60 | Очередь отключения, МВт X: 0.1
189 | ЗАО "Энергия Т" | ПС 110 кВ Тамбовская №4 | ф.25 ТП-0409 | ОВБ | от 20 до 60 | Очередь отключения, МВт X: 0.31
8. АО "Тамбовские сетевая компания", Рассказовский филиал | [5 empty] | 0.82 | 0.9 | 0.91 | 1.46 | 2.46 | 3.13 | 3.44 | 3.59 | 3.79 | 3.87
190 | Магазин, население, хлебзавод г. Рассказово | ПС 110 кВ Рассказовская | ВЛ-6кВ №31 | ОП | от 5 до 20 | 0.82 | 0.82 | 0.82 | 0.82 | 0.82 | 0.82 | 0.82 | 0.82 | 0.82 | 0.82
191 | Завод Рематра г. Рассказово | ПС 110 кВ Рассказовская | ВЛ-6кВ №30 | ОП | от 5 до 20 |  | 0.08 | 0.08 | 0.08 | 0.08 | 0.08 | 0.08 | 0.08 | 0.08 | 0.08
192 | Население, 2-АЗС г. Рассказово | ПС 110 кВ Рассказовская | ВЛ-6кВ №29 | ОП | от 5 до 20 |  |  | 0.01 | 0.01 | 0.01 | 0.01 | 0.01 | 0.01 | 0.01 | 0.01
193 | Население скв №2 г.Рассказово | ПС 110 кВ Рассказовская | ВЛ-6кВ №8 | ОП | от 5 до 20 |  |  |  | 0.55 | 0.55 | 0.55 | 0.55 | 0.55 | 0.55 | 0.55
194 | Население г. Рассказово | ПС 110 кВ Рассказовская | ВЛ-6кВ №9 | ОП | от 5 до 20 | bar: Очередь отключения, МВт V to Очередь отключения, МВт X
195 | Население, КВХ г. Рассказово | ПС 110 кВ Спасская | ВЛ-10кВ №3 | ОВБ | от 20 до 60 | Очередь отключения, МВт VI: 0.67; Очередь отключения, МВт VII: 0.67; Очередь отключения, МВт VIII: 0.67; Очередь отключения, МВт IX: 0.67; Очередь отключения, МВт X: 0.67
196 | Население магазин г. Рассказово | ПС 110 кВ Рассказовская | ВЛ-10кВ №16 ТП-4 | ОВБ | от 20 до 60 | Очередь отключения, МВт VII: 0.31; Очередь отключения, МВт VIII: 0.31; Очередь отключения, МВт IX: 0.31; Очередь отключения, МВт X: 0.31
197 | Население г. Рассказово | ПС 110 кВ Рассказовская | ВЛ-6кВ №20 ТП-9 | ОВБ | от 20 до 60 | Очередь отключения, МВт VIII: 0.15; Очередь отключения, МВт IX: 0.15; Очередь отключения, МВт X: 0.15
198 | Население г. Рассказово | ПС 110 кВ Рассказовская | ВЛ-6кВ №20 ТП-10 | ОВБ | от 20 до 60 | Очередь отключения, МВт IX: 0.2; Очередь отключения, МВт X: 0.2
199 | Морг, СВЖ №5, население г. Рассказово | ПС 110 кВ Рассказовская | ВЛ-6кВ №20 ТП-92 | ОВБ | от 20 до 60 | Очередь отключения, МВт X: 0.08
9. АО "Тамбовская сетевая компания", Рассказовский филиал, Котовское ПО | [5 empty] | 0.44 | 0.79 | 1.03 | 1.39 | 1.49 | 1.65 | 1.8 | 1.93 | 2.49 | 3
200 | г.Котовск, ул. Набережная 25, 27, 29, 31, 32, 36; ул. Красногвардейская, 3, 4, 6; кафе «Бумеранг»; ул. Октябрьская, 34, 36, 37А; пр. Труда, 6, 8, 9; ул. Котовского, 44; кафе «Кушавель»; ул. Красногвардейская, 16; ул. Набережная 14-16-18; пр. Труда, 1, 2 | ТП-2,3,4 | 9 | ОВБ | от 20 до 60 | 0.44 | 0.44 | 0.44 | 0.44 | 0.44 | 0.44 | 0.44 | 0.44 | 0.44 | 0.44
201 | г.Котовск, ул. Гаврилова, 8, 10, 12, 16; ул. Октябрьская, 44, 43, 45, 47, 49; общежитие, ул. Котовского, 43; ул. Гаврилова, 22 (магазин); ул. Котовского, 45, 50, 54; ул. Красногвардейская, 11а, 11б, 11в, 9а; ул. Кирова, 37 | ТП-15,16 | 9 | ОВБ | от 20 до 60 |  | 0.35 | 0.35 | 0.35 | 0.35 | 0.35 | 0.35 | 0.35 | 0.35 | 0.35
202 | г.Котовск, ул. Лесная, ул. Луговая, Коллективные сады, ИП Саградян, ОАО «Стром», Шиномонтаж «Гуров», «Стрыков», ОАО «Искож» (тентовый участок), ремонтная мастерская ИП Галкин, магазин "Омега", магазин "Мастер", магазин "Мир мебели", ООО "Тиас", Токмаче | ТП-24,25,46,50 | 9 | ОВБ | от 20 до 60 |  |  | 0.24 | 0.24 | 0.24 | 0.24 | 0.24 | 0.24 | 0.24 | 0.24
203 | г.Котовск, ул. Котовского, 11, 13, 15, 17, 21, 23, 25, 27; ул. Октябрьская, 10, 12, 14, 16, 18, 20, 24, 26, 27, 29, 31 ул. Пионерская, 5, 7, 10, 12, 14 магазин «Канцлер» ул. Пионерская, 1, 2, 4, 6 ул. Октябрьская, 19 ул. Набережная, 8; автошкола "Регион" | ТП-5,6,40 | 26 | ОВБ | от 20 до 60 |  |  |  | 0.36 | 0.36 | 0.36 | 0.36 | 0.36 | 0.36 | 0.36
204 | г.Котовск, ул. Котовского, 18, 20, 22, 26, 28, 30, 32; ул. Кирова, 9, 11, 13, 15, 19, 21, 23; ул. Свободы, 15, 17, 19; ул. Пионерская, 13, 15, 17, 18, 20; ул. Советская, 4а | ТП-7,8 | 26 | ОВБ | от 20 до 60 |  |  |  |  | 0.1 | 0.1 | 0.1 | 0.1 | 0.1 | 0.1
205 | г.Котовск, ул. Свободы, 3, 5, 7; ул. Колхозная, 2, 3, 8; ул. Октябрьская, 2, 2а, 4, 7; ул. Котовского, 7, 12 | ТП-9,10 | 26 | ОВБ | от 20 до 60 | Очередь отключения, МВт VI: 0.16; Очередь отключения, МВт VII: 0.16; Очередь отключения, МВт VIII: 0.16; Очередь отключения, МВт IX: 0.16; Очередь отключения, МВт X: 0.16
206 | г.Котовск, ул. Котовского, 10; ул. Колхозная, 14, 20, 22; ул. Южная, 1, 2; ул. Зеленая, 1, 3; ВЛИ частный сектор; ул. Котовского, 8; ул. Октябрьская, 8, 8а; 3D кинотеатр | ТП-28,30,38 | 9 | ОВБ | от 20 до 60 | Очередь отключения, МВт VII: 0.15; Очередь отключения, МВт VIII: 0.15; Очередь отключения, МВт IX: 0.15; Очередь отключения, МВт X: 0.15
207 | г.Котовск ул. Котовского, 14; рынок, магазин "Огонек" | ТП-19,43 | 9 | ОВБ | от 20 до 60 | Очередь отключения, МВт VIII: 0.13; Очередь отключения, МВт IX: 0.13; Очередь отключения, МВт X: 0.13
208 | г.Котовск, ул. 9-ой Пятилетки, 1,3,7,9; магазин "Магнит", магазин "Эконом", магазин "Вальс цветов", ул. Мичуринская, 26, 28, 28а,28б; ул. Посконкина, 2,6,8, 8а,8б,10, 10а,16а; ул. Профсоюзная, 3, 5, 7, 11; ОАО «Агро» | ТП-31,32,33,36а | 26.29 | ОВБ | от 20 до 60 | Очередь отключения, МВт IX: 0.56; Очередь отключения, МВт X: 0.56
209 | г.Котовск, ВЛЭП 0,4 кВ ул. Строительная, ул. Кирпичная-частный сектор, Посконкина, 28, 28а, 30, 32 | ТП-34,42 | 5а,11 | ОВБ | от 20 до 60 | Очередь отключения, МВт X: 0.51
Восточная зона | [5 empty] | 1.45 | 2.26 | 5.71 | 10.44 | 11.18 | 17.55 | 25.45 | 27.52 | 27.61 | 27.76
1. Кирсановский РЭС | [5 empty] | 0 | 0 | 1.52 | 1.52 | 1.52 | 2.75 | 4.15 | 4.15 | 4.15 | 4.15
210 | МБОУ Уваровщинская школа, в/башня, п. Тоновка. | ПС 110 кВ Кирсановская | 11 | ОП | до 5 |  |  | 0.34 | 0.34 | 0.34 | 0.34 | 0.34 | 0.34 | 0.34 | 0.34
211 | ЛПУМГ ф-ла ООО Газпром трансгаз Саратов | ПС 110 кВ Кирсановская | 12 | ОП | до 5 |  |  | 0.16 | 0.16 | 0.16 | 0.16 | 0.16 | 0.16 | 0.16 | 0.16
212 | Шиновское отд.ОАО "Кристал"; ОАО "Тамбовнефтепродукт" (АЗС) | ПС 110 кВ Кирсановская | 14 | ОП | до 5 |  |  | 0.43 | 0.43 | 0.43 | 0.43 | 0.43 | 0.43 | 0.43 | 0.43
213 | ЗАО Кирсановский механический завод, АО ТСК Рассказовский филиал Кирсановский ПУ, Кирсановавтотранс, Вымпел комуникации "Билайн", ЗАО Мобиком-Центр "Мегафон", ОАО Мобильныетелесистемы "МТС" | ПС 110 кВ Кирсановская | 15 | ОП | до 5 |  |  | 0.06 | 0.06 | 0.06 | 0.06 | 0.06 | 0.06 | 0.06 | 0.06
214 | Следственный отдел прокуратуры, ООО райжилкомхоз, население | ПС 110 кВ Кирсановская | 16 | ОП | до 5 |  |  | 0.27 | 0.27 | 0.27 | 0.27 | 0.27 | 0.27 | 0.27 | 0.27
215 | Юго-Восточная агрогруппа, ООО Ремсельвод | ПС 110 кВ Кирсановская | 17 | ОП | до 5 |  |  | 0.24 | 0.24 | 0.24 | 0.24 | 0.24 | 0.24 | 0.24 | 0.24
216 | Площадка КУ ф-ла ПАО МРСК Центра-Тамбовэнерго | ПС 110 кВ Кирсановская | 18 | ОП | от 5 до 20 |  |  | 0.02 | 0.02 | 0.02 | 0.02 | 0.02 | 0.02 | 0.02 | 0.02
217 | п. Солдатчина | ПС 35 кВ Оржевская (откл. ВЛ 35 кВ Кирсановская-Оржевская с ПС 110 кВ Кирсановская) | 01 | ОП | от 5 до 20 | Очередь отключения, МВт VI: 0.01; Очередь отключения, МВт VII: 0.01; Очередь отключения, МВт VIII: 0.01; Очередь отключения, МВт IX: 0.01; Очередь отключения, МВт X: 0.01
218 | СПК Оржевский, с. Оржевка. |  | 05 | ОП | от 5 до 20 | Очередь отключения, МВт VI: 0.1; Очередь отключения, МВт VII: 0.1; Очередь отключения, МВт VIII: 0.1; Очередь отключения, МВт IX: 0.1; Очередь отключения, МВт X: 0.1
219 | ООО "Нива", ООО "Бибиковское", Бибиковский с/с, с. Бибиковка, Новоздвиженка, д. Паничка |  | 07 | ОП | от 5 до 20 | Очередь отключения, МВт VI: 0.11; Очередь отключения, МВт VII: 0.11; Очередь отключения, МВт VIII: 0.11; Очередь отключения, МВт IX: 0.11; Очередь отключения, МВт X: 0.11
220 | ООО "Масловское", ООО "Песковское", Оржевские с/с, с. Масловка, Паника, Васильевка, Пески, |  | 13 | ОП | от 5 до 20 | Очередь отключения, МВт VI: 0.14; Очередь отключения, МВт VII: 0.14; Очередь отключения, МВт VIII: 0.14; Очередь отключения, МВт IX: 0.14; Очередь отключения, МВт X: 0.14
221 | ХН ПС-35кВ Оржевская |  | 15 | ОП | от 5 до 20 | Очередь отключения, МВт VI: 0.01; Очередь отключения, МВт VII: 0.01; Очередь отключения, МВт VIII: 0.01; Очередь отключения, МВт IX: 0.01; Очередь отключения, МВт X: 0.01
222 | ОАО Кристалл | ПС 35 кВ Сахзавод (откл. ВЛ 35 кВ Кирсановская-Уметская с отп. с ПС 110 кВ Кирсановская) |  | ОП | от 5 до 20 | Очередь отключения, МВт VI: 0.37; Очередь отключения, МВт VII: 0.37; Очередь отключения, МВт VIII: 0.37; Очередь отключения, МВт IX: 0.37; Очередь отключения, МВт X: 0.37
223 | Ростелеком узел связи, с. Марьинка, с. Рамза | ПС 35 кВ Марьинская (откл. ВЛ 35 кВ Кирсановская-Уметская с отп. с ПС 110 кВ Кирсановская) | 03 | ОП | от 5 до 20 | Очередь отключения, МВт VI: 0.08; Очередь отключения, МВт VII: 0.08; Очередь отключения, МВт VIII: 0.08; Очередь отключения, МВт IX: 0.08; Очередь отключения, МВт X: 0.08
224 | Ростелеком узел связи, с. Дербень, с. Сосновка, в/башня. |  | 07 | ОП | от 5 до 20 | Очередь отключения, МВт VI: 0.02; Очередь отключения, МВт VII: 0.02; Очередь отключения, МВт VIII: 0.02; Очередь отключения, МВт IX: 0.02; Очередь отключения, МВт X: 0.02
225 | МБОУ Уваровщинская школа, Дет. Сад, в/башня, с. Чутановка, п. Старица, п. Садовка. |  | 13 | ОП | от 5 до 20 | Очередь отключения, МВт VI: 0.17; Очередь отключения, МВт VII: 0.17; Очередь отключения, МВт VIII: 0.17; Очередь отключения, МВт IX: 0.17; Очередь отключения, МВт X: 0.17
226 | с. Марьинка |  | 16 | ОП | от 5 до 20 | Очередь отключения, МВт VI: 0.01; Очередь отключения, МВт VII: 0.01; Очередь отключения, МВт VIII: 0.01; Очередь отключения, МВт IX: 0.01; Очередь отключения, МВт X: 0.01
227 | совхоз Софинский | ПС 35 кВ Романовская (откл ВЛ 35 кВ Инжавинская-Балыклейская с ПС 110 кВ Инжавинская) | 2 | ОП | от 5 до 20 | Очередь отключения, МВт VI: 0.01; Очередь отключения, МВт VII: 0.01; Очередь отключения, МВт VIII: 0.01; Очередь отключения, МВт IX: 0.01; Очередь отключения, МВт X: 0.01
228 | с.Царевка | ПС 35 кВ Ветеринарная (откл ВЛ 35 кВ Инжавинская-Балыклейская с ПС 110 кВ Инжавинская) | 1 | ОП | от 5 до 20 | Очередь отключения, МВт VI: 0.07; Очередь отключения, МВт VII: 0.07; Очередь отключения, МВт VIII: 0.07; Очередь отключения, МВт IX: 0.07; Очередь отключения, МВт X: 0.07
229 | п. Ветеринарный, КФХ |  | 2 | ОП | от 5 до 20 | Очередь отключения, МВт VI: 0.04; Очередь отключения, МВт VII: 0.04; Очередь отключения, МВт VIII: 0.04; Очередь отключения, МВт IX: 0.04; Очередь отключения, МВт X: 0.04
230 | п. Ветеринарный |  | 3 | ОП | от 5 до 20 | Очередь отключения, МВт VI: 0.04; Очередь отключения, МВт VII: 0.04; Очередь отключения, МВт VIII: 0.04; Очередь отключения, МВт IX: 0.04; Очередь отключения, МВт X: 0.04
231 | п. Восточный, п. Натальевка |  | 4 | ОП | от 5 до 20 | Очередь отключения, МВт VI: 0.05; Очередь отключения, МВт VII: 0.05; Очередь отключения, МВт VIII: 0.05; Очередь отключения, МВт IX: 0.05; Очередь отключения, МВт X: 0.05
232 | Югшо-Восточная агрогруппа Элеватор | ПС 35 кВ Восточная | 04 | ОП | от 5 до 20 | Очередь отключения, МВт VII: 0.11; Очередь отключения, МВт VIII: 0.11; Очередь отключения, МВт IX: 0.11; Очередь отключения, МВт X: 0.11
233 | РП Умет | ПС 35 кВ Восточная | 08 | ОП | от 5 до 20 | Очередь отключения, МВт VII: 0.04; Очередь отключения, МВт VIII: 0.04; Очередь отключения, МВт IX: 0.04; Очередь отключения, МВт X: 0.04
234 | МП ЖКХ Уметское, Умет, школа, Дет. Сад | ПС 35 кВ Восточная | 11 | ОП | от 5 до 20 | Очередь отключения, МВт VII: 0.39; Очередь отключения, МВт VIII: 0.39; Очередь отключения, МВт IX: 0.39; Очередь отключения, МВт X: 0.39
235 | СПК "1-Мая", СПК"Ольховский", Сергеевский с/с; с. Ольховка, Ильинка, Сергиевка | ПС 35 кВ Восточная | 13 | ОП | от 5 до 20 | Очередь отключения, МВт VII: 0.23; Очередь отключения, МВт VIII: 0.23; Очередь отключения, МВт IX: 0.23; Очередь отключения, МВт X: 0.23
236 | ООО "Скачиха"; Скачихинский с/с, с. Скачиха, ООО "Дорожник". | ПС 35 кВ Восточная | 14 | ОП | от 5 до 20 | Очередь отключения, МВт VII: 0.11; Очередь отключения, МВт VIII: 0.11; Очередь отключения, МВт IX: 0.11; Очередь отключения, МВт X: 0.11
237 | СХПК "Любичевский", ООО "Заря" (АЗС), МП ЖКХ Уметское, ООО "Дорожник". | ПС 35 кВ Восточная | 15 | ОП | от 5 до 20 | Очередь отключения, МВт VII: 0.25; Очередь отключения, МВт VIII: 0.25; Очередь отключения, МВт IX: 0.25; Очередь отключения, МВт X: 0.25
238 | Юго-Восточная агрогруппа Элеватор | ПС 35 кВ Восточная | 16 | ОП | от 5 до 20 | Очередь отключения, МВт VII: 0.18; Очередь отключения, МВт VIII: 0.18; Очередь отключения, МВт IX: 0.18; Очередь отключения, МВт X: 0.18
239 | СПК "Мара", Софьинский с/с, р.п. Умет, с. Софьинка, Осиновка | ПС 35 кВ Восточная | 17 | ОП | от 5 до 20 | Очередь отключения, МВт VII: 0.09; Очередь отключения, МВт VIII: 0.09; Очередь отключения, МВт IX: 0.09; Очередь отключения, МВт X: 0.09
2. Инжавинский РЭС | [5 empty] | 0 | 0 | 0.73 | 0.73 | 0.73 | 2.65 | 2.65 | 2.65 | 2.65 | 2.65
240 | Агропромснаб | ПС 110 кВ Инжавинская | 04 | ОП | до 5 |  |  | 0.01 | 0.01 | 0.01 | 0.01 | 0.01 | 0.01 | 0.01 | 0.01
241 | ОАО Инжавинский Маслозавод | ПС 110 кВ Инжавинская | 10 | ОП | до 5 |  |  | 0.03 | 0.03 | 0.03 | 0.03 | 0.03 | 0.03 | 0.03 | 0.03
242 | БЫТ | ПС 110 кВ Инжавинская | 15 | ОП | до 5 |  |  | 0.04 | 0.04 | 0.04 | 0.04 | 0.04 | 0.04 | 0.04 | 0.04
243 | Колос КФХ, Регион ООО, РН-ЭНЕРГО ООО | ПС 110 кВ Инжавинская | 18 | ОП | до 5 |  |  | 0.18 | 0.18 | 0.18 | 0.18 | 0.18 | 0.18 | 0.18 | 0.18
244 | БЫТ | ПС 110 кВ Инжавинская | 19 | ОП | до 5 |  |  | 0.02 | 0.02 | 0.02 | 0.02 | 0.02 | 0.02 | 0.02 | 0.02
245 | Население: с. Терновое, ООО Комунальник, Кирсановский лесхоз | ПС 110 кВ Инжавинская | 20 | ОП | до 5 |  |  | 0.25 | 0.25 | 0.25 | 0.25 | 0.25 | 0.25 | 0.25 | 0.25
246 | Население: Карандеевка, Караул, Нащекино, СХПК Новый быт, Караульский с/с, | ПС 110 кВ Инжавинская | 22 | ОП | от 5 до 20 |  |  | 0.2 | 0.2 | 0.2 | 0.2 | 0.2 | 0.2 | 0.2 | 0.2
247 | Население | ПС 35 кВ Балыклейская (откл ВЛ 35 кВ Инжавинская-Балыклейская с ПС 110 кВ Инжавинская) | 03 | ОП | от 5 до 20 | Очередь отключения, МВт VI: 0.49; Очередь отключения, МВт VII: 0.49; Очередь отключения, МВт VIII: 0.49; Очередь отключения, МВт IX: 0.49; Очередь отключения, МВт X: 0.49
248 | Население |  | 04 | ОП | от 5 до 20 | Очередь отключения, МВт VI: 0.05; Очередь отключения, МВт VII: 0.05; Очередь отключения, МВт VIII: 0.05; Очередь отключения, МВт IX: 0.05; Очередь отключения, МВт X: 0.05
249 | Население |  | 09 | ОП | от 5 до 20 | Очередь отключения, МВт VI: 0.09; Очередь отключения, МВт VII: 0.09; Очередь отключения, МВт VIII: 0.09; Очередь отключения, МВт IX: 0.09; Очередь отключения, МВт X: 0.09
250 | Население |  | 10 | ОП | от 5 до 20 | Очередь отключения, МВт VI: 0.25; Очередь отключения, МВт VII: 0.25; Очередь отключения, МВт VIII: 0.25; Очередь отключения, МВт IX: 0.25; Очередь отключения, МВт X: 0.25
251 | Население: с. Балыклей, п. Садовый, Балыклейский с/с |  | 13 | ОП | от 5 до 20 | Очередь отключения, МВт VI: 0.05; Очередь отключения, МВт VII: 0.05; Очередь отключения, МВт VIII: 0.05; Очередь отключения, МВт IX: 0.05; Очередь отключения, МВт X: 0.05
252 | Население: Ясатчино-Балыклей, Карай-Салтыковский с/с, КФХ Мечта, КФХ Колос, КФХ Надежда |  | 14 | ОП | от 5 до 20 | Очередь отключения, МВт VI: 0.07; Очередь отключения, МВт VII: 0.07; Очередь отключения, МВт VIII: 0.07; Очередь отключения, МВт IX: 0.07; Очередь отключения, МВт X: 0.07
253 | РП Юбилейная |  | 16 | ОП | от 5 до 20 | Очередь отключения, МВт VI: 0.08; Очередь отключения, МВт VII: 0.08; Очередь отключения, МВт VIII: 0.08; Очередь отключения, МВт IX: 0.08; Очередь отключения, МВт X: 0.08
254 | Население | ПС 35 кВ Романовская (откл ВЛ 35 кВ Инжавинская-Балыклейская с ПС 110 кВ Инжавинская) | 1 | ОП | от 5 до 20 | Очередь отключения, МВт VI: 0.09; Очередь отключения, МВт VII: 0.09; Очередь отключения, МВт VIII: 0.09; Очередь отключения, МВт IX: 0.09; Очередь отключения, МВт X: 0.09
255 | Население |  | 3 | ОП | от 5 до 20 | Очередь отключения, МВт VI: 0; Очередь отключения, МВт VII: 0; Очередь отключения, МВт VIII: 0; Очередь отключения, МВт IX: 0; Очередь отключения, МВт X: 0
256 | КФХ Епифанов |  | 4 | ОП | от 5 до 20 | Очередь отключения, МВт VI: 0.09; Очередь отключения, МВт VII: 0.09; Очередь отключения, МВт VIII: 0.09; Очередь отключения, МВт IX: 0.09; Очередь отключения, МВт X: 0.09
257 | СХПК "Софьинский", Сергиевский с/с, д. Павловка |  | 5 | ОП | от 5 до 20 | Очередь отключения, МВт VI: 0; Очередь отключения, МВт VII: 0; Очередь отключения, МВт VIII: 0; Очередь отключения, МВт IX: 0; Очередь отключения, МВт X: 0
258 | Рыбхоз-Карай |  | 6 | ОП | от 5 до 20 | Очередь отключения, МВт VI: 0.14; Очередь отключения, МВт VII: 0.14; Очередь отключения, МВт VIII: 0.14; Очередь отключения, МВт IX: 0.14; Очередь отключения, МВт X: 0.14
259 | Хоз. нужды | ПС 35 кВ Филатовская (откл ВЛ 35 кВ Инжавинская-Филатовская с ПС 110 кВ Инжавинская) | 03 | ОП | от 5 до 20 | Очередь отключения, МВт VI: 0.01; Очередь отключения, МВт VII: 0.01; Очередь отключения, МВт VIII: 0.01; Очередь отключения, МВт IX: 0.01; Очередь отключения, МВт X: 0.01
260 | Население |  | 04 | ОП | от 5 до 20 | Очередь отключения, МВт VI: 0.05; Очередь отключения, МВт VII: 0.05; Очередь отключения, МВт VIII: 0.05; Очередь отключения, МВт IX: 0.05; Очередь отключения, МВт X: 0.05
261 | СХПК им. Димитрова |  | 07 | ОП | от 5 до 20 | Очередь отключения, МВт VI: 0.1; Очередь отключения, МВт VII: 0.1; Очередь отключения, МВт VIII: 0.1; Очередь отключения, МВт IX: 0.1; Очередь отключения, МВт X: 0.1
262 | ООО Рассвет, Марьевский с/с; д. Марьевка, Кулевча |  | 13 | ОП | от 5 до 20 | Очередь отключения, МВт VI: 0.17; Очередь отключения, МВт VII: 0.17; Очередь отключения, МВт VIII: 0.17; Очередь отключения, МВт IX: 0.17; Очередь отключения, МВт X: 0.17
263 | СХПК "Память Ленина", Ломовский с/с; д. Сатино |  | 14 | ОП | от 5 до 20 | Очередь отключения, МВт VI: 0.08; Очередь отключения, МВт VII: 0.08; Очередь отключения, МВт VIII: 0.08; Очередь отключения, МВт IX: 0.08; Очередь отключения, МВт X: 0.08
264 | Население |  | 15 | ОП | от 5 до 20 | Очередь отключения, МВт VI: 0.04; Очередь отключения, МВт VII: 0.04; Очередь отключения, МВт VIII: 0.04; Очередь отключения, МВт IX: 0.04; Очередь отключения, МВт X: 0.04
265 | РП Чернавская |  | 16 | ОП | от 5 до 20 | Очередь отключения, МВт VI: 0.07; Очередь отключения, МВт VII: 0.07; Очередь отключения, МВт VIII: 0.07; Очередь отключения, МВт IX: 0.07; Очередь отключения, МВт X: 0.07
3. Жердевский РЭС | [5 empty] | 0 | 0 | 0 | 0.91 | 0.91 | 2.21 | 3.68 | 5.68 | 5.68 | 5.68
266 | ООО "Тамбовский бекон" | ПС 110 кВ Жердевская | 07 | ОП | до 5 |  |  |  | 0.34 | 0.34 | 0.34 | 0.34 | 0.34 | 0.34 | 0.34
267 | ООО Дорожник | ПС 110 кВ Жердевская | 15 | ОП | до 5 |  |  |  | 0.26 | 0.26 | 0.26 | 0.26 | 0.26 | 0.26 | 0.26
268 | ООО Савальское | ПС 110 кВ Жердевская | 19 | ОП | до 5 |  |  |  | 0.08 | 0.08 | 0.08 | 0.08 | 0.08 | 0.08 | 0.08
269 | Электросервис, АЗС | ПС 110 кВ Жердевская | 21 | ОП | до 5 |  |  |  | 0.07 | 0.07 | 0.07 | 0.07 | 0.07 | 0.07 | 0.07
270 | Ч.П. Елагин | ПС 110 кВ Жердевская | 23 | ОП | до 5 |  |  |  | 0.16 | 0.16 | 0.16 | 0.16 | 0.16 | 0.16 | 0.16
271 | СПК К.Маркса | ПС 35 кВ Максимовская (откл ВЛ 35 кВ Жердевская-Максимовская с ПС 110 кВ Жердевская) | 04 | ОП | от 5 до 20 | Очередь отключения, МВт VI: 0.11; Очередь отключения, МВт VII: 0.11; Очередь отключения, МВт VIII: 0.11; Очередь отключения, МВт IX: 0.11; Очередь отключения, МВт X: 0.11
272 | СПК К.Маркса |  | 07 | ОП | от 5 до 20 | Очередь отключения, МВт VI: 0.08; Очередь отключения, МВт VII: 0.08; Очередь отключения, МВт VIII: 0.08; Очередь отключения, МВт IX: 0.08; Очередь отключения, МВт X: 0.08
273 | Резерв |  | 13 | ОП | от 5 до 20 | Очередь отключения, МВт VI: 0; Очередь отключения, МВт VII: 0; Очередь отключения, МВт VIII: 0; Очередь отключения, МВт IX: 0; Очередь отключения, МВт X: 0
274 | ООО Дн Жердевка |  | 14 | ОП | от 5 до 20 | Очередь отключения, МВт VI: 0.11; Очередь отключения, МВт VII: 0.11; Очередь отключения, МВт VIII: 0.11; Очередь отключения, МВт IX: 0.11; Очередь отключения, МВт X: 0.11
275 | Рыбкино быт |  | 16 | ОП | от 5 до 20 | Очередь отключения, МВт VI: 0.01; Очередь отключения, МВт VII: 0.01; Очередь отключения, МВт VIII: 0.01; Очередь отключения, МВт IX: 0.01; Очередь отключения, МВт X: 0.01
276 | ОАО "Знаменский сахарный завод" - Филиал "Жердевский" | ПС 35 кВ Сахзавод (откл ВЛ 35 кВ Сахзавод с ПС 110 кВ Жердевская) |  | ОП | от 5 до 20 | Очередь отключения, МВт VI: 0.78; Очередь отключения, МВт VII: 0.78; Очередь отключения, МВт VIII: 0.78; Очередь отключения, МВт IX: 0.78; Очередь отключения, МВт X: 0.78
277 | ООО " Газпром трансгаз Саратов" | ПС 35 кВ Сукмановская (откл ВЛ 35 кВ Жердевская-Сукмановская с ПС 110 кВ Жердевская) | 1 | ОП | от 5 до 20 | Очередь отключения, МВт VI: 0.01; Очередь отключения, МВт VII: 0.01; Очередь отключения, МВт VIII: 0.01; Очередь отключения, МВт IX: 0.01; Очередь отключения, МВт X: 0.01
278 | КФХ зерноток |  | 2 | ОП | от 5 до 20 | Очередь отключения, МВт VI: 0.01; Очередь отключения, МВт VII: 0.01; Очередь отключения, МВт VIII: 0.01; Очередь отключения, МВт IX: 0.01; Очередь отключения, МВт X: 0.01
279 | с. Сукмановка Быт, Сах завод очистные |  | 3 | ОП | от 5 до 20 | Очередь отключения, МВт VI: 0.09; Очередь отключения, МВт VII: 0.09; Очередь отключения, МВт VIII: 0.09; Очередь отключения, МВт IX: 0.09; Очередь отключения, МВт X: 0.09
280 | с. Сукмановка Быт |  | 4 | ОП | от 5 до 20 | Очередь отключения, МВт VI: 0.1; Очередь отключения, МВт VII: 0.1; Очередь отключения, МВт VIII: 0.1; Очередь отключения, МВт IX: 0.1; Очередь отключения, МВт X: 0.1
281 | СПК М.Горького | ПС 110 кВ М.Горьковская (откл ВЛ 110 кВ Уваровская - М.Горьковская с ПС 110 кВ Уваровская) | 06 | ОП | от 5 до 20 | Очередь отключения, МВт VII: 0.1; Очередь отключения, МВт VIII: 0.1; Очередь отключения, МВт IX: 0.1; Очередь отключения, МВт X: 0.1
282 | СПК М.Горького |  | 14 | ОП | от 5 до 20 | Очередь отключения, МВт VII: 0.15; Очередь отключения, МВт VIII: 0.15; Очередь отключения, МВт IX: 0.15; Очередь отключения, МВт X: 0.15
283 | ООО Агрофирма Заря, СПК М.Горького |  | 16 | ОП | от 5 до 20 | Очередь отключения, МВт VII: 0.18; Очередь отключения, МВт VIII: 0.18; Очередь отключения, МВт IX: 0.18; Очередь отключения, МВт X: 0.18
284 | Лихарево,Григорьевка быт | ПС 110 кВ Шпикуловская (откл ВЛ 110 кВ Уваровская - М.Горьковская с ПС 110 кВ Уваровская) | 03 | ОП | от 5 до 20 | Очередь отключения, МВт VII: 0.04; Очередь отключения, МВт VIII: 0.04; Очередь отключения, МВт IX: 0.04; Очередь отключения, МВт X: 0.04
285 | Петровка быт,АЗС |  | 07 | ОП | от 5 до 20 | Очередь отключения, МВт VII: 0.12; Очередь отключения, МВт VIII: 0.12; Очередь отключения, МВт IX: 0.12; Очередь отключения, МВт X: 0.12
286 | Шпикулово быт,ООО"Агротехнолог" |  | 08 | ОП | от 5 до 20 | Очередь отключения, МВт VII: 0.04; Очередь отключения, МВт VIII: 0.04; Очередь отключения, МВт IX: 0.04; Очередь отключения, МВт X: 0.04
287 | ООО Агротехнология |  | 10 | ОП | от 5 до 20 | Очередь отключения, МВт VII: 0.18; Очередь отключения, МВт VIII: 0.18; Очередь отключения, МВт IX: 0.18; Очередь отключения, МВт X: 0.18
288 | ООО Агротехнология |  | 12 | ОП | от 5 до 20 | Очередь отключения, МВт VII: 0.09; Очередь отключения, МВт VIII: 0.09; Очередь отключения, МВт IX: 0.09; Очередь отключения, МВт X: 0.09
289 | Ивановка,2-я Александровка быт |  | 14 | ОП | от 5 до 20 | Очередь отключения, МВт VII: 0.09; Очередь отключения, МВт VIII: 0.09; Очередь отключения, МВт IX: 0.09; Очередь отключения, МВт X: 0.09
290 | ООО Петровское | ПС 35 кВ Туголуковская (откл ВЛ 110 кВ Уваровская - М.Горьковская с ПС 110 кВ Уваровская) | 1 | ОП | от 5 до 20 | Очередь отключения, МВт VII: 0.05; Очередь отключения, МВт VIII: 0.05; Очередь отключения, МВт IX: 0.05; Очередь отключения, МВт X: 0.05
291 | Быт с Туголуково |  | 2 | ОП | от 5 до 20 | Очередь отключения, МВт VII: 0.04; Очередь отключения, МВт VIII: 0.04; Очередь отключения, МВт IX: 0.04; Очередь отключения, МВт X: 0.04
292 | Быт с Туголуково |  | 3 | ОП | от 5 до 20 | Очередь отключения, МВт VII: 0.01; Очередь отключения, МВт VIII: 0.01; Очередь отключения, МВт IX: 0.01; Очередь отключения, МВт X: 0.01
293 | ООО Савальское, Вязовской с/с |  | 4 | ОП | от 5 до 20 | Очередь отключения, МВт VII: 0.09; Очередь отключения, МВт VIII: 0.09; Очередь отключения, МВт IX: 0.09; Очередь отключения, МВт X: 0.09
294 | Школа |  | 5 | ОП | от 5 до 20 | Очередь отключения, МВт VII: 0.13; Очередь отключения, МВт VIII: 0.13; Очередь отключения, МВт IX: 0.13; Очередь отключения, МВт X: 0.13
295 | ИП Бессонов |  | 6 | ОП | от 5 до 20 | Очередь отключения, МВт VII: 0.02; Очередь отключения, МВт VIII: 0.02; Очередь отключения, МВт IX: 0.02; Очередь отключения, МВт X: 0.02
296 | АЗС |  | 8 | ОП | от 5 до 20 | Очередь отключения, МВт VII: 0.07; Очередь отключения, МВт VIII: 0.07; Очередь отключения, МВт IX: 0.07; Очередь отключения, МВт X: 0.07
297 | КФХ Макаров |  | 11 | ОП | от 5 до 20 | Очередь отключения, МВт VII: 0.07; Очередь отключения, МВт VIII: 0.07; Очередь отключения, МВт IX: 0.07; Очередь отключения, МВт X: 0.07
298 | База ЖЭС | ПС 35 кВ Городская | 05 | ДУ | от 5 до 20 | Очередь отключения, МВт VIII: 0.28; Очередь отключения, МВт IX: 0.28; Очередь отключения, МВт X: 0.28
299 | Жердевка Быт | ПС 35 кВ Городская | 21 | ДУ | от 5 до 20 | Очередь отключения, МВт VIII: 0.06; Очередь отключения, МВт IX: 0.06; Очередь отключения, МВт X: 0.06
300 | КФХ "АИСТ",очистные Сах/Завода. | ПС 35 кВ Городская | 25 | ДУ | от 5 до 20 | Очередь отключения, МВт VIII: 0.01; Очередь отключения, МВт IX: 0.01; Очередь отключения, МВт X: 0.01
301 | Аэродром | ПС 35 кВ Городская | 27 | ДУ | от 5 до 20 | Очередь отключения, МВт VIII: 0.01; Очередь отключения, МВт IX: 0.01; Очередь отключения, МВт X: 0.01
302 | Бурнак быт | ПС 35 кВ Бурнакская | 06 | ДУ | от 5 до 20 | Очередь отключения, МВт VIII: 0.25; Очередь отключения, МВт IX: 0.25; Очередь отключения, МВт X: 0.25
303 | ООО "Тамбовский бекон" | ПС 35 кВ Бурнакская | 13 | ДУ | от 5 до 20 | Очередь отключения, МВт VIII: 0.89; Очередь отключения, МВт IX: 0.89; Очередь отключения, МВт X: 0.89
304 | ИП Иванов | ПС 35 кВ Бурнакская | 15 | ДУ | от 5 до 20 | Очередь отключения, МВт VIII: 0.06; Очередь отключения, МВт IX: 0.06; Очередь отключения, МВт X: 0.06
305 | ООО "Тамбовский бекон" | ПС 35 кВ Бурнакская | 19 | ДУ | от 5 до 20 | Очередь отключения, МВт VIII: 0.09; Очередь отключения, МВт IX: 0.09; Очередь отключения, МВт X: 0.09
306 | СПК Савальский, Вязовое, ООО Нива | ПС 35 кВ Бурнакская | 20 | ДУ | от 5 до 20 | Очередь отключения, МВт VIII: 0.14; Очередь отключения, МВт IX: 0.14; Очередь отключения, МВт X: 0.14
307 | ЧП Завьялов | ПС 35 кВ Бурнакская | 21 | ДУ | от 5 до 20 | Очередь отключения, МВт VIII: 0.06; Очередь отключения, МВт IX: 0.06; Очередь отключения, МВт X: 0.06
308 | Цветовка,Преображеновак быт,мастерская. | ПС 35 кВ Бурнакская | 23 | ДУ | от 5 до 20 | Очередь отключения, МВт VIII: 0.1; Очередь отключения, МВт IX: 0.1; Очередь отключения, МВт X: 0.1
309 | Комагропром" | ПС 35 кВ Бурнакская | 24 | ДУ | от 5 до 20 | Очередь отключения, МВт VIII: 0.05; Очередь отключения, МВт IX: 0.05; Очередь отключения, МВт X: 0.05
4. Уваровский РЭС | [5 empty] | 0 | 0 | 0 | 0.57 | 0.57 | 2.35 | 3.3 | 3.3 | 3.3 | 3.3
310 | СХПК Уваровская Нива. | ПС 110 кВ Уваровская | 4 | ОП | до 5 |  |  |  | 0.26 | 0.26 | 0.26 | 0.26 | 0.26 | 0.26 | 0.26
311 | ООО Салют. | ПС 110 кВ Уваровская | 5 | ОП | до 5 |  |  |  | 0.07 | 0.07 | 0.07 | 0.07 | 0.07 | 0.07 | 0.07
312 | ОАО ТСК, Подгорненский с/с | ПС 110 кВ Уваровская | 7 | ОП | до 5 |  |  |  | 0.13 | 0.13 | 0.13 | 0.13 | 0.13 | 0.13 | 0.13
313 | СХПК Уваровская Нива | ПС 110 кВ Уваровская | 12 | ОП | до 5 |  |  |  | 0.11 | 0.11 | 0.11 | 0.11 | 0.11 | 0.11 | 0.11
314 | ОАО Трансаммиак. | ПС 35 кВ В.Вершинская (откл ВЛ 35 кВ Уваровская-В.Вершинская с ПС 110 кВ Уваровская) | 03 | ОП | от 5 до 20 | Очередь отключения, МВт VI: 0.01; Очередь отключения, МВт VII: 0.01; Очередь отключения, МВт VIII: 0.01; Очередь отключения, МВт IX: 0.01; Очередь отключения, МВт X: 0.01
315 | ООО Рекорд А.М., быт. |  | 04 | ОП | от 5 до 20 | Очередь отключения, МВт VI: 0.12; Очередь отключения, МВт VII: 0.12; Очередь отключения, МВт VIII: 0.12; Очередь отключения, МВт IX: 0.12; Очередь отключения, МВт X: 0.12
316 | КФХ Рекорд , быт . |  | 07 | ОП | от 5 до 20 | Очередь отключения, МВт VI: 0.04; Очередь отключения, МВт VII: 0.04; Очередь отключения, МВт VIII: 0.04; Очередь отключения, МВт IX: 0.04; Очередь отключения, МВт X: 0.04
317 | Быт. |  | 08 | ОП | от 5 до 20 | Очередь отключения, МВт VI: 0.13; Очередь отключения, МВт VII: 0.13; Очередь отключения, МВт VIII: 0.13; Очередь отключения, МВт IX: 0.13; Очередь отключения, МВт X: 0.13
318 | ООО Прогресс, быт . |  | 13 | ОП | от 5 до 20 | Очередь отключения, МВт VI: 0.13; Очередь отключения, МВт VII: 0.13; Очередь отключения, МВт VIII: 0.13; Очередь отключения, МВт IX: 0.13; Очередь отключения, МВт X: 0.13
319 | Быт. |  | 14 | ОП | от 5 до 20 | Очередь отключения, МВт VI: 0.1; Очередь отключения, МВт VII: 0.1; Очередь отключения, МВт VIII: 0.1; Очередь отключения, МВт IX: 0.1; Очередь отключения, МВт X: 0.1
320 | Быт. | ПС 35 кВ Павлодарская (откл ВЛ 35 кВ Уваровская-В.Вершинская с ПС 110 кВ Уваровская) | 01 | ОП | от 5 до 20 | Очередь отключения, МВт VI: 0.05; Очередь отключения, МВт VII: 0.05; Очередь отключения, МВт VIII: 0.05; Очередь отключения, МВт IX: 0.05; Очередь отключения, МВт X: 0.05
321 | ООО Агросоюз, быт. |  | 03 | ОП | от 5 до 20 | Очередь отключения, МВт VI: 0.11; Очередь отключения, МВт VII: 0.11; Очередь отключения, МВт VIII: 0.11; Очередь отключения, МВт IX: 0.11; Очередь отключения, МВт X: 0.11
322 | Быт. |  | 09 | ОП | от 5 до 20 | Очередь отключения, МВт VI: 0.01; Очередь отключения, МВт VII: 0.01; Очередь отключения, МВт VIII: 0.01; Очередь отключения, МВт IX: 0.01; Очередь отключения, МВт X: 0.01
323 | Дом-Музей Рахманинова, СПК. Им. К. Маркса, быт. | ПС 110 кВ М.Алабушская (откл ВЛ 110 кВ Уваровская - М.Горьковская с ПС 110 кВ Уваровская) | 1 | ОП | от 5 до 20 | Очередь отключения, МВт VII: 0.3; Очередь отключения, МВт VIII: 0.3; Очередь отключения, МВт IX: 0.3; Очередь отключения, МВт X: 0.3
324 | Чп. Кончакова. |  | 2 | ОП | от 5 до 20 | Очередь отключения, МВт VII: 0; Очередь отключения, МВт VIII: 0; Очередь отключения, МВт IX: 0; Очередь отключения, МВт X: 0
325 | Быт. |  | 3 | ОП | от 5 до 20 | Очередь отключения, МВт VII: 0.06; Очередь отключения, МВт VIII: 0.06; Очередь отключения, МВт IX: 0.06; Очередь отключения, МВт X: 0.06
326 | Быт. |  | 4 | ОП | от 5 до 20 | Очередь отключения, МВт VII: 0.01; Очередь отключения, МВт VIII: 0.01; Очередь отключения, МВт IX: 0.01; Очередь отключения, МВт X: 0.01
327 | Быт. |  | 5 | ОП | от 5 до 20 | Очередь отключения, МВт VII: 0.11; Очередь отключения, МВт VIII: 0.11; Очередь отключения, МВт IX: 0.11; Очередь отключения, МВт X: 0.11
328 | ООО Молодая Гвардия |  | 6 | ОП | от 5 до 20 | Очередь отключения, МВт VII: 0.05; Очередь отключения, МВт VIII: 0.05; Очередь отключения, МВт IX: 0.05; Очередь отключения, МВт X: 0.05
329 | ООО Суворова | ПС 110 кВ М.Горьковская (откл ВЛ 110 кВ Уваровская - М.Горьковская с ПС 110 кВ Уваровская) | 04 | ОП | от 5 до 20 | Очередь отключения, МВт VII: 0.19; Очередь отключения, МВт VIII: 0.19; Очередь отключения, МВт IX: 0.19; Очередь отключения, МВт X: 0.19
330 | Быт. |  | 05 | ОП | от 5 до 20 | Очередь отключения, МВт VII: 0.09; Очередь отключения, МВт VIII: 0.09; Очередь отключения, МВт IX: 0.09; Очередь отключения, МВт X: 0.09
331 | ООО Суворова. |  | 07 | ОП | от 5 до 20 | Очередь отключения, МВт VII: 0.01; Очередь отключения, МВт VIII: 0.01; Очередь отключения, МВт IX: 0.01; Очередь отключения, МВт X: 0.01
332 | ООО Зеленый Луч . Быт. | ПС 35 кВ Лучевская (откл ВЛ 110 кВ Уваровская - М.Горьковская с ПС 110 кВ Уваровская) | 1 | ОП | от 5 до 20 | Очередь отключения, МВт VII: 0.05; Очередь отключения, МВт VIII: 0.05; Очередь отключения, МВт IX: 0.05; Очередь отключения, МВт X: 0.05
333 | ООО Прогресс, быт . |  | 2 | ОП | от 5 до 20 | Очередь отключения, МВт VII: 0.02; Очередь отключения, МВт VIII: 0.02; Очередь отключения, МВт IX: 0.02; Очередь отключения, МВт X: 0.02
334 | ООО Прогресс Энгуразово, быт. |  | 3 | ОП | от 5 до 20 | Очередь отключения, МВт VII: 0.05; Очередь отключения, МВт VIII: 0.05; Очередь отключения, МВт IX: 0.05; Очередь отключения, МВт X: 0.05
335 | ООО Зеленый Луч . |  | 4 | ОП | от 5 до 20 | Очередь отключения, МВт VII: 0.01; Очередь отключения, МВт VIII: 0.01; Очередь отключения, МВт IX: 0.01; Очередь отключения, МВт X: 0.01
336 | ООО Зеленый Луч . быт. |  | 6 | ОП | от 5 до 20 | Очередь отключения, МВт VII: 0; Очередь отключения, МВт VIII: 0; Очередь отключения, МВт IX: 0; Очередь отключения, МВт X: 0
337 | Быт. | ПС 35 кВ Ольшанская (откл ВЛ 35 кВ Уваровская-Березовская с ПС 110 кВ Уваровская) | 1 | ОП | от 5 до 20 | Очередь отключения, МВт VI: 0.02; Очередь отключения, МВт VII: 0.02; Очередь отключения, МВт VIII: 0.02; Очередь отключения, МВт IX: 0.02; Очередь отключения, МВт X: 0.02
338 | КФХ. Карповой Г. И., быт. |  | 3 | ОП | от 5 до 20 | Очередь отключения, МВт VI: 0.09; Очередь отключения, МВт VII: 0.09; Очередь отключения, МВт VIII: 0.09; Очередь отключения, МВт IX: 0.09; Очередь отключения, МВт X: 0.09
339 | Быт. |  | 4 | ОП | от 5 до 20 | Очередь отключения, МВт VI: 0.01; Очередь отключения, МВт VII: 0.01; Очередь отключения, МВт VIII: 0.01; Очередь отключения, МВт IX: 0.01; Очередь отключения, МВт X: 0.01
340 | ООО "Семеновская Нива" |  | 5 | ОП | от 5 до 20 | Очередь отключения, МВт VI: 0.1; Очередь отключения, МВт VII: 0.1; Очередь отключения, МВт VIII: 0.1; Очередь отключения, МВт IX: 0.1; Очередь отключения, МВт X: 0.1
341 | Быт. |  | 6 | ОП | от 5 до 20 | Очередь отключения, МВт VI: 0.13; Очередь отключения, МВт VII: 0.13; Очередь отключения, МВт VIII: 0.13; Очередь отключения, МВт IX: 0.13; Очередь отключения, МВт X: 0.13
342 | Быт |  | 7 | ОП | от 5 до 20 | Очередь отключения, МВт VI: 0.01; Очередь отключения, МВт VII: 0.01; Очередь отключения, МВт VIII: 0.01; Очередь отключения, МВт IX: 0.01; Очередь отключения, МВт X: 0.01
343 | ООО Шибряй, быт. |  | 8 | ОП | от 5 до 20 | Очередь отключения, МВт VI: 0.31; Очередь отключения, МВт VII: 0.31; Очередь отключения, МВт VIII: 0.31; Очередь отключения, МВт IX: 0.31; Очередь отключения, МВт X: 0.31
344 | Быт. | ПС 35 кВ Краснозвездинская (откл ВЛ 35 кВ Уваровская-Березовская с ПС 110 кВ Уваровская) | 03 | ОП | от 5 до 20 | Очередь отключения, МВт VI: 0.01; Очередь отключения, МВт VII: 0.01; Очередь отключения, МВт VIII: 0.01; Очередь отключения, МВт IX: 0.01; Очередь отключения, МВт X: 0.01
345 | Быт. |  | 09 | ОП | от 5 до 20 | Очередь отключения, МВт VI: 0.08; Очередь отключения, МВт VII: 0.08; Очередь отключения, МВт VIII: 0.08; Очередь отключения, МВт IX: 0.08; Очередь отключения, МВт X: 0.08
346 | ОАО Трансаммиак, быт. |  | 13 | ОП | от 5 до 20 | Очередь отключения, МВт VI: 0.02; Очередь отключения, МВт VII: 0.02; Очередь отключения, МВт VIII: 0.02; Очередь отключения, МВт IX: 0.02; Очередь отключения, МВт X: 0.02
347 | Быт. |  | 15 | ОП | от 5 до 20 | Очередь отключения, МВт VI: 0.05; Очередь отключения, МВт VII: 0.05; Очередь отключения, МВт VIII: 0.05; Очередь отключения, МВт IX: 0.05; Очередь отключения, МВт X: 0.05
348 | РПО Садко. | ПС 35 кВ Обловская (откл ВЛ 35 кВ Уваровская-Обловская с ПС 110 кВ Уваровская) | 04 | ОП | от 5 до 20 | Очередь отключения, МВт VI: 0.08; Очередь отключения, МВт VII: 0.08; Очередь отключения, МВт VIII: 0.08; Очередь отключения, МВт IX: 0.08; Очередь отключения, МВт X: 0.08
349 | ЗАО Уваровская Нива. |  | 09 | ОП | от 5 до 20 | Очередь отключения, МВт VI: 0.05; Очередь отключения, МВт VII: 0.05; Очередь отключения, МВт VIII: 0.05; Очередь отключения, МВт IX: 0.05; Очередь отключения, МВт X: 0.05
350 | ИП. гл. КФХ Магомедова Р.А., быт. |  | 10 | ОП | от 5 до 20 | Очередь отключения, МВт VI: 0.06; Очередь отключения, МВт VII: 0.06; Очередь отключения, МВт VIII: 0.06; Очередь отключения, МВт IX: 0.06; Очередь отключения, МВт X: 0.06
351 | ДСПМК |  | 14 | ОП | от 5 до 20 | Очередь отключения, МВт VI: 0.01; Очередь отключения, МВт VII: 0.01; Очередь отключения, МВт VIII: 0.01; Очередь отключения, МВт IX: 0.01; Очередь отключения, МВт X: 0.01
352 | Подгорненский С/С, быт. |  | 15 | ОП | от 5 до 20 | Очередь отключения, МВт VI: 0.01; Очередь отключения, МВт VII: 0.01; Очередь отключения, МВт VIII: 0.01; Очередь отключения, МВт IX: 0.01; Очередь отключения, МВт X: 0.01
353 | ЗАО Уваровская Нива, ГРС. |  | 16 | ОП | от 5 до 20 | Очередь отключения, МВт VI: 0.04; Очередь отключения, МВт VII: 0.04; Очередь отключения, МВт VIII: 0.04; Очередь отключения, МВт IX: 0.04; Очередь отключения, МВт X: 0.04
5. Токаревский РЭС | [5 empty] | 0 | 0 | 0 | 1.14 | 1.14 | 1.14 | 3.27 | 3.27 | 3.27 | 3.27
354 | с.Васильевка,Петровское | ПС 110 кВ Токаревская | 2 | ОП | до 5 |  |  |  | 0.12 | 0.12 | 0.12 | 0.12 | 0.12 | 0.12 | 0.12
355 | ООО"Агро Вилион" ,Мамонтово | ПС 110 кВ Токаревская | 3 | ОП | до 5 |  |  |  | 0.02 | 0.02 | 0.02 | 0.02 | 0.02 | 0.02 | 0.02
356 | ООО Гладышевский,СХПК Заря | ПС 110 кВ Токаревская | 4 | ОП | до 5 |  |  |  | 0.19 | 0.19 | 0.19 | 0.19 | 0.19 | 0.19 | 0.19
357 | ОООАгро Вилион | ПС 110 кВ Токаревская | 5 | ОП | до 5 |  |  |  | 0.02 | 0.02 | 0.02 | 0.02 | 0.02 | 0.02 | 0.02
358 | ООО Токаревское,"Юг Транс ГАЗ", п.Токаревка | ПС 110 кВ Токаревская | 7 | ОП | до 5 |  |  |  | 0.28 | 0.28 | 0.28 | 0.28 | 0.28 | 0.28 | 0.28
359 | ООО "ДСПМК Токаревское" | ПС 110 кВ Токаревская | 8 | ОП | до 5 |  |  |  | 0.08 | 0.08 | 0.08 | 0.08 | 0.08 | 0.08 | 0.08
360 | база Токаревского РЭС | ПС 110 кВ Токаревская | 11 | ОП | до 5 |  |  |  | 0.03 | 0.03 | 0.03 | 0.03 | 0.03 | 0.03 | 0.03
361 | ООО Токаревское | ПС 110 кВ Токаревская | 12 | ОП | до 5 |  |  |  | 0.06 | 0.06 | 0.06 | 0.06 | 0.06 | 0.06 | 0.06
362 | КХП Токаревский,"Юг Транс ГАЗ" | ПС 110 кВ Токаревская | 15 | ОП | до 5 |  |  |  | 0.34 | 0.34 | 0.34 | 0.34 | 0.34 | 0.34 | 0.34
363 | ОАО "Токаревская птицефабрика" | ПС 110 кВ Токаревская | 33 | ОП | от 5 до 20 | Очередь отключения, МВт VII: 0.23; Очередь отключения, МВт VIII: 0.23; Очередь отключения, МВт IX: 0.23; Очередь отключения, МВт X: 0.23
364 | ОАО "Токаревская птицефабрика" | ПС 110 кВ Токаревская | 35 | ОП | от 5 до 20 | Очередь отключения, МВт VII: 0.3; Очередь отключения, МВт VIII: 0.3; Очередь отключения, МВт IX: 0.3; Очередь отключения, МВт X: 0.3
365 | КФХ "Айдарова", с.Березовка,Павловка | ПС 35 кВ Кулешовская (откл ВЛ 35 кВ Токаревская-Кулешовская с ПС 110 кВ Токаревская) | 01 | ОП | от 5 до 20 | Очередь отключения, МВт VII: 0.11; Очередь отключения, МВт VIII: 0.11; Очередь отключения, МВт IX: 0.11; Очередь отключения, МВт X: 0.11
366 | Школа,Быт,с.Абакумовка |  | 03 | ОП | от 5 до 20 | Очередь отключения, МВт VII: 0.13; Очередь отключения, МВт VIII: 0.13; Очередь отключения, МВт IX: 0.13; Очередь отключения, МВт X: 0.13
367 | Быт,с.Абакумовка,С/х |  | 09 | ОП | от 5 до 20 | Очередь отключения, МВт VII: 0.07; Очередь отключения, МВт VIII: 0.07; Очередь отключения, МВт IX: 0.07; Очередь отключения, МВт X: 0.07
368 | КФХ "Айдарова"с.Семеновка |  | 13 | ОП | от 5 до 20 | Очередь отключения, МВт VII: 0.09; Очередь отключения, МВт VIII: 0.09; Очередь отключения, МВт IX: 0.09; Очередь отключения, МВт X: 0.09
369 | Школа,Быт,с.Никольское | ПС 35 кВ Полетаевская (откл ВЛ 35 кВ Токаревская-Полетаевская с ПС 110 кВ Токаревская) | 1 | ОП | от 5 до 20 | Очередь отключения, МВт VII: 0.09; Очередь отключения, МВт VIII: 0.09; Очередь отключения, МВт IX: 0.09; Очередь отключения, МВт X: 0.09
370 | Быт,сд.Марьевка,С/х |  | 2 | ОП | от 5 до 20 | Очередь отключения, МВт VII: 0.02; Очередь отключения, МВт VIII: 0.02; Очередь отключения, МВт IX: 0.02; Очередь отключения, МВт X: 0.02
371 | Школа,Быт,с.Калиновка |  | 4 | ОП | от 5 до 20 | Очередь отключения, МВт VII: 0.08; Очередь отключения, МВт VIII: 0.08; Очередь отключения, МВт IX: 0.08; Очередь отключения, МВт X: 0.08
372 | Школа,Быт,с.Полетаево |  | 5 | ОП | от 5 до 20 | Очередь отключения, МВт VII: 0.13; Очередь отключения, МВт VIII: 0.13; Очередь отключения, МВт IX: 0.13; Очередь отключения, МВт X: 0.13
373 | Школа,Быт,с.Павловка | ПС 35 кВ Надеждинская (откл ВЛ 35 кВ Токаревская-Полетаевская с ПС 110 кВ Токаревская) | 01 | ОП | от 5 до 20 | Очередь отключения, МВт VII: 0.05; Очередь отключения, МВт VIII: 0.05; Очередь отключения, МВт IX: 0.05; Очередь отключения, МВт X: 0.05
374 | Быт,с.Сергеевка,С/х |  | 03 | ОП | от 5 до 20 | Очередь отключения, МВт VII: 0.02; Очередь отключения, МВт VIII: 0.02; Очередь отключения, МВт IX: 0.02; Очередь отключения, МВт X: 0.02
375 | Быт,с.Сергеевка,С/х |  | 09 | ОП | от 5 до 20 | Очередь отключения, МВт VII: 0.13; Очередь отключения, МВт VIII: 0.13; Очередь отключения, МВт IX: 0.13; Очередь отключения, МВт X: 0.13
376 | Быт,с.Кулешовка,С/х |  | 13 | ОП | от 5 до 20 | Очередь отключения, МВт VII: 0.02; Очередь отключения, МВт VIII: 0.02; Очередь отключения, МВт IX: 0.02; Очередь отключения, МВт X: 0.02
377 | СХПК Кочетовский | ПС 35 кВ Росляйская | 1 | ДУ | от 5 до 20 | Очередь отключения, МВт VII: 0.1; Очередь отключения, МВт VIII: 0.1; Очередь отключения, МВт IX: 0.1; Очередь отключения, МВт X: 0.1
378 | Интернат | ПС 35 кВ Росляйская | 2 | ДУ | от 5 до 20 | Очередь отключения, МВт VII: 0.19; Очередь отключения, МВт VIII: 0.19; Очередь отключения, МВт IX: 0.19; Очередь отключения, МВт X: 0.19
379 | ООО Знаменское | ПС 35 кВ Росляйская | 3 | ДУ | от 5 до 20 | Очередь отключения, МВт VII: 0.13; Очередь отключения, МВт VIII: 0.13; Очередь отключения, МВт IX: 0.13; Очередь отключения, МВт X: 0.13
380 | ООО Росляйское | ПС 35 кВ Росляйская | 4 | ДУ | от 5 до 20 | Очередь отключения, МВт VII: 0.15; Очередь отключения, МВт VIII: 0.15; Очередь отключения, МВт IX: 0.15; Очередь отключения, МВт X: 0.15
381 | КФХ "Тамбовские Зори" | ПС 35 кВ Росляйская | 5 | ДУ | от 5 до 20 | Очередь отключения, МВт VII: 0.09; Очередь отключения, МВт VIII: 0.09; Очередь отключения, МВт IX: 0.09; Очередь отключения, МВт X: 0.09
6. Ржаксинский РЭС | [5 empty] | 0 | 0 | 0 | 0.89 | 0.89 | 0.89 | 2.22 | 2.22 | 2.22 | 2.22
382 | ООО Первомайское | ПС 110 кВ Ржаксинская | 1 | ОП | до 5 |  |  |  | 0.03 | 0.03 | 0.03 | 0.03 | 0.03 | 0.03 | 0.03
383 | ООО Первомайское. | ПС 110 кВ Ржаксинская | 2 | ОП | до 5 |  |  |  | 0.07 | 0.07 | 0.07 | 0.07 | 0.07 | 0.07 | 0.07
384 | Ржакса,быт.Птицефабрика | ПС 110 кВ Ржаксинская | 7 | ОП | до 5 |  |  |  | 0.28 | 0.28 | 0.28 | 0.28 | 0.28 | 0.28 | 0.28
385 | СХПК Кирова | ПС 110 кВ Ржаксинская | 8 | ОП | до 5 |  |  |  | 0.13 | 0.13 | 0.13 | 0.13 | 0.13 | 0.13 | 0.13
386 | ООО Союз, ЗАО Дорожник | ПС 110 кВ Ржаксинская | 9 | ОП | до 5 |  |  |  | 0.03 | 0.03 | 0.03 | 0.03 | 0.03 | 0.03 | 0.03
387 | ООО Андреевское, | ПС 110 кВ Ржаксинская | 10 | ОП | до 5 |  |  |  | 0.08 | 0.08 | 0.08 | 0.08 | 0.08 | 0.08 | 0.08
388 | СХПК Степановский , | ПС 110 кВ Ржаксинская | 11 | ОП | до 5 |  |  |  | 0.16 | 0.16 | 0.16 | 0.16 | 0.16 | 0.16 | 0.16
389 | д.Гавриловка, быт | ПС 110 кВ Ржаксинская | 13 | ОП | до 5 |  |  |  | 0.11 | 0.11 | 0.11 | 0.11 | 0.11 | 0.11 | 0.11
390 | п.Луговой.д.Болотниково, быт,с.Лукино(з/ток) | ПС 35 кВ Золотовская (откл. ВЛ 35 кВ Ржаксинская-Золотовская с ПС 110 кВ Ржаксинская) | 03 | ОП | от 5 до 20 | Очередь отключения, МВт VII: 0.06; Очередь отключения, МВт VIII: 0.06; Очередь отключения, МВт IX: 0.06; Очередь отключения, МВт X: 0.06
391 | д.Золотовка.быт,ООО Семеновская Нива |  | 09 | ОП | от 5 до 20 | Очередь отключения, МВт VII: 0.09; Очередь отключения, МВт VIII: 0.09; Очередь отключения, МВт IX: 0.09; Очередь отключения, МВт X: 0.09
392 | СХПК Прогресс, |  | 15 | ОП | от 5 до 20 | Очередь отключения, МВт VII: 0.1; Очередь отключения, МВт VIII: 0.1; Очередь отключения, МВт IX: 0.1; Очередь отключения, МВт X: 0.1
393 | д.Казинка.быт. | ПС 35 кВ Лукинская (откл. ВЛ 35 кВ Ржаксинская-Лукинская с ПС 110 кВ Ржаксинская) | 01 | ОП | от 5 до 20 | Очередь отключения, МВт VII: 0.01; Очередь отключения, МВт VIII: 0.01; Очередь отключения, МВт IX: 0.01; Очередь отключения, МВт X: 0.01
394 | д.Мордвиновка .быт |  | 03 | ОП | от 5 до 20 | Очередь отключения, МВт VII: 0.01; Очередь отключения, МВт VIII: 0.01; Очередь отключения, МВт IX: 0.01; Очередь отключения, МВт X: 0.01
395 | ООО Алкаладское |  | 07 | ОП | от 5 до 20 | Очередь отключения, МВт VII: 0.01; Очередь отключения, МВт VIII: 0.01; Очередь отключения, МВт IX: 0.01; Очередь отключения, МВт X: 0.01
396 | ООО Семеновская Нива |  | 13 | ОП | от 5 до 20 | Очередь отключения, МВт VII: 0.11; Очередь отключения, МВт VIII: 0.11; Очередь отключения, МВт IX: 0.11; Очередь отключения, МВт X: 0.11
397 | СХПК Родина . | ПС 35 кВ Моздокская (откл ВЛ 110 кВ Уваровская - М.Горьковская с ПС 110 кВ Уваровская) | 1 | ОП | от 5 до 20 | Очередь отключения, МВт VII: 0.05; Очередь отключения, МВт VIII: 0.05; Очередь отключения, МВт IX: 0.05; Очередь отключения, МВт X: 0.05
398 | СХПК Вишневский, |  | 2 | ОП | от 5 до 20 | Очередь отключения, МВт VII: 0.04; Очередь отключения, МВт VIII: 0.04; Очередь отключения, МВт IX: 0.04; Очередь отключения, МВт X: 0.04
399 | СХПК Путь к Коммун. |  | 3 | ОП | от 5 до 20 | Очередь отключения, МВт VII: 0.06; Очередь отключения, МВт VIII: 0.06; Очередь отключения, МВт IX: 0.06; Очередь отключения, МВт X: 0.06
400 | СХПК Вишневский |  | 4 | ОП | от 5 до 20 | Очередь отключения, МВт VII: 0.08; Очередь отключения, МВт VIII: 0.08; Очередь отключения, МВт IX: 0.08; Очередь отключения, МВт X: 0.08
401 | СХПК Родина, с/с Степановский |  | 5 | ОП | от 5 до 20 | Очередь отключения, МВт VII: 0.02; Очередь отключения, МВт VIII: 0.02; Очередь отключения, МВт IX: 0.02; Очередь отключения, МВт X: 0.02
402 | АО Каменское,быт | ПС 35 кВ Каменская (откл. ВЛ 35 кВ Ржаксинская-Каменская с ПС 110 кВ Ржаксинская) | 03 | ОП | от 5 до 20 | Очередь отключения, МВт VII: 0.02; Очередь отключения, МВт VIII: 0.02; Очередь отключения, МВт IX: 0.02; Очередь отключения, МВт X: 0.02
403 | Быт |  | 05 | ОП | от 5 до 20 | Очередь отключения, МВт VII: 0.02; Очередь отключения, МВт VIII: 0.02; Очередь отключения, МВт IX: 0.02; Очередь отключения, МВт X: 0.02
404 | Быт.АЗС №68 |  | 08 | ОП | от 5 до 20 | Очередь отключения, МВт VII: 0.14; Очередь отключения, МВт VIII: 0.14; Очередь отключения, МВт IX: 0.14; Очередь отключения, МВт X: 0.14
405 | Быт |  | 14 | ОП | от 5 до 20 | Очередь отключения, МВт VII: 0.01; Очередь отключения, МВт VIII: 0.01; Очередь отключения, МВт IX: 0.01; Очередь отключения, МВт X: 0.01
406 | АО Каменское,быт |  | 15 | ОП | от 5 до 20 | Очередь отключения, МВт VII: 0.18; Очередь отключения, МВт VIII: 0.18; Очередь отключения, МВт IX: 0.18; Очередь отключения, МВт X: 0.18
407 | ОАО Рассвет | ПС 35 кВ Протасовская (откл. ВЛ 35 кВ Ржаксинская-Каменская с ПС 110 кВ Ржаксинская) | 03 | ОП | от 5 до 20 | Очередь отключения, МВт VII: 0.07; Очередь отключения, МВт VIII: 0.07; Очередь отключения, МВт IX: 0.07; Очередь отключения, МВт X: 0.07
408 | ОАО Рассвет |  | 05 | ОП | от 5 до 20 | Очередь отключения, МВт VII: 0.18; Очередь отключения, МВт VIII: 0.18; Очередь отключения, МВт IX: 0.18; Очередь отключения, МВт X: 0.18
409 | СХПК Пономаревский |  | 09 | ОП | от 5 до 20 | Очередь отключения, МВт VII: 0.07; Очередь отключения, МВт VIII: 0.07; Очередь отключения, МВт IX: 0.07; Очередь отключения, МВт X: 0.07
7. Мордовский РЭС | [5 empty] | 0 | 0 | 0 | 0.85 | 0.85 | 0.85 | 1.35 | 1.35 | 1.35 | 1.35
410 | ООО Славянка | ПС 110 кВ Мордовская | 04 | ОП | до 5 |  |  |  | 0.13 | 0.13 | 0.13 | 0.13 | 0.13 | 0.13 | 0.13
411 | Славянка ООО, Школа | ПС 110 кВ Мордовская | 06 | ОП | до 5 |  |  |  | 0.11 | 0.11 | 0.11 | 0.11 | 0.11 | 0.11 | 0.11
412 | ОАО Агропромхимия. ДПМК-9 | ПС 110 кВ Мордовская | 08 | ОП | до 5 |  |  |  | 0.16 | 0.16 | 0.16 | 0.16 | 0.16 | 0.16 | 0.16
413 | ООО Радуга | ПС 110 кВ Мордовская | 09 | ОП | до 5 |  |  |  | 0.01 | 0.01 | 0.01 | 0.01 | 0.01 | 0.01 | 0.01
414 | ИП Веркошанская Л.П., ИП Глава КФХ Дорофеев В.П. | ПС 110 кВ Мордовская | 15 | ОП | до 5 |  |  |  | 0.01 | 0.01 | 0.01 | 0.01 | 0.01 | 0.01 | 0.01
415 | Элеватор | ПС 110 кВ Мордовская | 16 | ОП | до 5 |  |  |  | 0.15 | 0.15 | 0.15 | 0.15 | 0.15 | 0.15 | 0.15
416 | Ретранслятор.ВСС Т-2 Мобайл | ПС 110 кВ Мордовская | 17 | ОП | до 5 |  |  |  | 0.02 | 0.02 | 0.02 | 0.02 | 0.02 | 0.02 | 0.02
417 | ОАО Агропромхимия. | ПС 110 кВ Мордовская | 22 | ОП | до 5 |  |  |  | 0.26 | 0.26 | 0.26 | 0.26 | 0.26 | 0.26 | 0.26
418 | ООО Рассвет | ПС 35 кВ Н.Сергиевская (откл. ВЛ 35 кВ Мордовская-Н.Сергиевская от ПС 110 кВ Мордовская) | 01 | ОП | от 5 до 20 | Очередь отключения, МВт VII: 0.09; Очередь отключения, МВт VIII: 0.09; Очередь отключения, МВт IX: 0.09; Очередь отключения, МВт X: 0.09
419 | ООО Рассвет |  | 03 | ОП | от 5 до 20 | Очередь отключения, МВт VII: 0.01; Очередь отключения, МВт VIII: 0.01; Очередь отключения, МВт IX: 0.01; Очередь отключения, МВт X: 0.01
420 | СП Виктория |  | 09 | ОП | от 5 до 20 | Очередь отключения, МВт VII: 0.21; Очередь отключения, МВт VIII: 0.21; Очередь отключения, МВт IX: 0.21; Очередь отключения, МВт X: 0.21
421 | ООО Дина |  | 13 | ОП | от 5 до 20 | Очередь отключения, МВт VII: 0.12; Очередь отключения, МВт VIII: 0.12; Очередь отключения, МВт IX: 0.12; Очередь отключения, МВт X: 0.12
422 | СХПК Отрада |  | 15 | ОП | от 5 до 20 | Очередь отключения, МВт VII: 0.07; Очередь отключения, МВт VIII: 0.07; Очередь отключения, МВт IX: 0.07; Очередь отключения, МВт X: 0.07
8. АО "Тамбовская сетевая компания", Рассказовский филиал, Кирсановское ПО | [5 empty] | 0.34 | 0.35 | 0.83 | 0.95 | 1.04 | 1.09 | 1.16 | 1.2 | 1.24 | 1.32
423 | Население г.Кирсанов | ПС 110 кВ Кирсановская | 9 | ОП | до 5 | 0.34 | 0.34 | 0.34 | 0.34 | 0.34 | 0.34 | 0.34 | 0.34 | 0.34 | 0.34
424 | Завод «Текмаш» | ПС 110 кВ Кирсановская | 13 | ОП | до 5 |  | 0.01 | 0.01 | 0.01 | 0.01 | 0.01 | 0.01 | 0.01 | 0.01 | 0.01
425 | Население г.Кирсанов | ЦРП-10 кВ г.Кирсанов | 1 | ОВБ | от 20 до 60 |  |  | 0.48 | 0.48 | 0.48 | 0.48 | 0.48 | 0.48 | 0.48 | 0.48
426 | Население г.Кирсанов | ЦРП-10 кВ г.Кирсанов | 6 | ОВБ | от 20 до 60 |  |  |  | 0.12 | 0.12 | 0.12 | 0.12 | 0.12 | 0.12 | 0.12
427 | Население г.Кирсанов | ПС 35 кВ Заводская | 11 | ОВБ | от 20 до 60 |  |  |  |  | 0.09 | 0.09 | 0.09 | 0.09 | 0.09 | 0.09
428 | Население г.Кирсанов | ПС 110 кВ Кирсановская | ТП-67, 71 | ОВБ | от 20 до 60 | Очередь отключения, МВт VI: 0.05; Очередь отключения, МВт VII: 0.05; Очередь отключения, МВт VIII: 0.05; Очередь отключения, МВт IX: 0.05; Очередь отключения, МВт X: 0.05
429 | Население п.2-я Гавриловка | ПС 35 кВ Гавриловская | Ф-13 ТП -12, 13 | ДД | от 20 до 60 | Очередь отключения, МВт VII: 0.07; Очередь отключения, МВт VIII: 0.07; Очередь отключения, МВт IX: 0.07; Очередь отключения, МВт X: 0.07
430 | Население п.2-я Гавриловка | ПС 35 кВ Гавриловская | Ф.04, ТП-15,16 | ДД | от 20 до 60 | Очередь отключения, МВт VIII: 0.04; Очередь отключения, МВт IX: 0.04; Очередь отключения, МВт X: 0.04
431 | Население п.2-я Гавриловка | ПС 35 кВ Гавриловская | Ф-07 ТП-3, 9 | ДД | от 20 до 60 | Очередь отключения, МВт IX: 0.04; Очередь отключения, МВт X: 0.04
432 | Население п.2-я Гавриловка | ПС 35 кВ Гавриловская | Ф-07 ТП-4, 6, 7 | ДД | от 20 до 60 | Очередь отключения, МВт X: 0.08
9. АО "Тамбовская сетевая компания", Уваровский филиал, Жердевское ПО | [5 empty] | 0.54 | 0.85 | 0.97 | 1 | 1.11 | 1.18 | 1.21 | 1.23 | 1.27 | 1.33
433 | Частный сектор г.Жердевка | ПС 110 кВ Жердевская | ВЛ-10кВ №13 | ОП | до 5 | 0.54 | 0.54 | 0.54 | 0.54 | 0.54 | 0.54 | 0.54 | 0.54 | 0.54 | 0.54
434 | Частный сектор г.Жердевка | ПС 35 кВ Городская | ВЛ-10кВ.№17 | ДУ | до 5 |  | 0.31 | 0.31 | 0.31 | 0.31 | 0.31 | 0.31 | 0.31 | 0.31 | 0.31
435 | Новый элеватор г. Жердевка | ПС 35 кВ Бурнакская | ВЛ-10кВ №07 | ДУ | до 5 |  |  | 0.12 | 0.12 | 0.12 | 0.12 | 0.12 | 0.12 | 0.12 | 0.12
436 | Частный сектор г.Жердевка | ПС 35 кВ Городская | ТП-58, ТП-53 от ВЛ10кВ №15 | ОВБ | от 20 до 60 |  |  |  | 0.03 | 0.03 | 0.03 | 0.03 | 0.03 | 0.03 | 0.03
437 | Частный сектор г.Жердевка | ПС 110 кВ Жердевская | ТП-86, ТП-85 от ВЛ-10кВ №18 | ОВБ | от 20 до 60 |  |  |  |  | 0.11 | 0.11 | 0.11 | 0.11 | 0.11 | 0.11
438 | Частный сектор г.Жердевка | ПС 35 кВ Городская | ТП-24,ТП-7 от ВЛ-10кВ №19 | ОВБ | от 20 до 60 | Очередь отключения, МВт VI: 0.07; Очередь отключения, МВт VII: 0.07; Очередь отключения, МВт VIII: 0.07; Очередь отключения, МВт IX: 0.07; Очередь отключения, МВт X: 0.07
439 | Частный сектор г.Жердевка | ПС 35 кВ Бурнакская | ТП-26,ТП-5 от ВЛ-10кВ №05 | ОВБ | от 20 до 60 | Очередь отключения, МВт VII: 0.03; Очередь отключения, МВт VIII: 0.03; Очередь отключения, МВт IX: 0.03; Очередь отключения, МВт X: 0.03
440 | Частный сектор г.Жердевка | ПС 35 кВ Городская | ТП-40,ТП-28 от ВЛ-10кВ №15 | ОВБ | от 20 до 60 | Очередь отключения, МВт VIII: 0.02; Очередь отключения, МВт IX: 0.02; Очередь отключения, МВт X: 0.02
441 | Частный сектор г.Жердевка | ПС 35 кВ Бурнакская | ТП-49,ТП-4 от ВЛ-10кВ №05,18 | ОВБ | от 20 до 60 | Очередь отключения, МВт IX: 0.04; Очередь отключения, МВт X: 0.04
442 | Частный сектор г.Жердевка | ПС 35 кВ Бурнакская | ТП-13,ТП-27,ТП-66 от ВЛ-10кВ №18 | ОВБ | от 20 до 60 | Очередь отключения, МВт X: 0.06
10. АО "Тамбовские сетевая компания", Уваровский филиал | [5 empty] | 0.57 | 1.06 | 1.66 | 1.88 | 2.42 | 2.44 | 2.46 | 2.47 | 2.48 | 2.49
443 | Население, ЧП, пром. Потреб. г.Уварово | ПС 110 кВ Уваровская | ВЛ-6кВ №3 | ОП | до 5 | 0.57 | 0.57 | 0.57 | 0.57 | 0.57 | 0.57 | 0.57 | 0.57 | 0.57 | 0.57
444 | Население , адм. Здания, учеб завед.г.Уварово | ПС 110 кВ Уваровская | ВЛ-6кВ №9 | ОП | до 5 |  | 0.49 | 0.49 | 0.49 | 0.49 | 0.49 | 0.49 | 0.49 | 0.49 | 0.49
445 | Многоэтажные дома, население г.Уварово, ЧП, Д/С | ПС 110 кВ Уваровская | ВЛ-6кВ №2, 8 | ОП | до 5 |  |  | 0.6 | 0.6 | 0.6 | 0.6 | 0.6 | 0.6 | 0.6 | 0.6
446 | Население, ЧП г.Уварово | ПС 110 кВ Уваровская | ВЛ-10кВ №14 | ОП | до 5 |  |  |  | 0.22 | 0.22 | 0.22 | 0.22 | 0.22 | 0.22 | 0.22
447 | Многоэтажные дома, ЧП, больница г.Уварово, | ПС 110 кВ Уваровская | ВЛ-6кВ №10 | ОП | до 5 |  |  |  |  | 0.54 | 0.54 | 0.54 | 0.54 | 0.54 | 0.54
448 | Многоэтажные дома г.Уварово | ТП №204 | КЛ-0,4кВ № 1,2,3 | ОВБ | от 20 до 60 | Очередь отключения, МВт VI: 0.02; Очередь отключения, МВт VII: 0.02; Очередь отключения, МВт VIII: 0.02; Очередь отключения, МВт IX: 0.02; Очередь отключения, МВт X: 0.02
449 | Многоэтажные дома г.Уварово | ТП-204 | КЛ-0,4кВ №4,5 | ОВБ | от 20 до 60 | Очередь отключения, МВт VII: 0.02; Очередь отключения, МВт VIII: 0.02; Очередь отключения, МВт IX: 0.02; Очередь отключения, МВт X: 0.02
450 | Многоэтажные дома, ЧП г.Уварово | ТП-101 | КЛ-0,4кВ № 1,2 | ОВБ | от 20 до 60 | Очередь отключения, МВт VIII: 0.01; Очередь отключения, МВт IX: 0.01; Очередь отключения, МВт X: 0.01
451 | Многоэтажные дома, ЧП г.Уварово | ТП-101 | КЛ-0,4кВ №3,4 | ОВБ | от 20 до 60 | Очередь отключения, МВт IX: 0.01; Очередь отключения, МВт X: 0.01
452 | Многоэтажные дома, ЧП г.Уварово | ТП-101 | КЛ-0,4кВ №5,6 | ОВБ | от 20 до 60 | Очередь отключения, МВт X: 0.01
Западная зона | [5 empty] | 1.71 | 6.36 | 12.55 | 17.21 | 24.48 | 26.05 | 26.52 | 32.57 | 38.34 | 47.26
1. ЦУС | [5 empty] | 0 | 0 | 0 | 0 | 0 | 0 | 0 | 3.3 | 3.3 | 3.3
453 | ОАО "МН "Дружба" Мичуринское РУ ЛПДС "Никольское" | ПС 110 кВ Н.Никольская | РУ ЛПДС "Никольское" (отключается потребителем) | ОП | от 5 до 20 | Очередь отключения, МВт VIII: 3.3; Очередь отключения, МВт IX: 3.3; Очередь отключения, МВт X: 3.3
2. Моршанский РЭС | [5 empty] | 0 | 2.75 | 4.29 | 5.01 | 5.43 | 5.43 | 5.43 | 5.43 | 5.43 | 5.43
454 | филиал Моршанское УМГ ООО Мострансгаз | ПС 110 кВ Моршанская | 10 | ОП | до 5 |  |  |  | 0.06 | 0.06 | 0.06 | 0.06 | 0.06 | 0.06 | 0.06
455 | Мобиком-Центр ЗАО, Мобильные Телесистемы ОАО, Бытовые абоненты | ПС 110 кВ Моршанская | 44 | ОП | до 5 |  |  |  | 0.03 | 0.03 | 0.03 | 0.03 | 0.03 | 0.03 | 0.03
456 | Моршанская табачная фабрика ОАО | ПС 110 кВ Моршанская | 47 | ОП | до 5 |  |  |  | 0.02 | 0.02 | 0.02 | 0.02 | 0.02 | 0.02 | 0.02
457 | Моршанскмежрайгаз филиал ОАО Тамбов облгаз, Тамбовнефтепродукт ЗАО, Техно-Парк ООО | ПС 110 кВ Моршанская | 49 | ОП | до 5 |  |  |  | 0.05 | 0.05 | 0.05 | 0.05 | 0.05 | 0.05 | 0.05
458 | быт | ПС 35 кВ Любвинская (откл. ВЛ 35 кВ Сосновская-Троицкая от ПС 110 кВ Сосновская) | 05 | ОП | до 5 |  | 0.02 | 0.02 | 0.02 | 0.02 | 0.02 | 0.02 | 0.02 | 0.02 | 0.02
459 | быт |  | 08 | ОП | до 5 |  | 0 | 0 | 0 | 0 | 0 | 0 | 0 | 0 | 0
460 | быт |  | 10 | ОП | до 5 |  | 0.13 | 0.13 | 0.13 | 0.13 | 0.13 | 0.13 | 0.13 | 0.13 | 0.13
461 | Терра Де Люкс,быт |  | 11 | ОП | до 5 |  | 0.03 | 0.03 | 0.03 | 0.03 | 0.03 | 0.03 | 0.03 | 0.03 | 0.03
462 | быт |  | 13 | ОП | до 5 |  | 0.02 | 0.02 | 0.02 | 0.02 | 0.02 | 0.02 | 0.02 | 0.02 | 0.02
463 | Терра Де Люкс,быт |  | 15 | ОП | до 5 |  | 0.16 | 0.16 | 0.16 | 0.16 | 0.16 | 0.16 | 0.16 | 0.16 | 0.16
464 | База МоРЭС, МРЗ, ООО "АКОЙЛ", АО "Моршанский табак" (склады) | ПС 110 кВ Камвольная | 32 | ОП | до 5 |  |  |  | 0.06 | 0.06 | 0.06 | 0.06 | 0.06 | 0.06 | 0.06
465 | с. Алгасово, быт | ПС 110 кВ Алгасовская | 2 | ОП | до 5 |  |  |  | 0.18 | 0.18 | 0.18 | 0.18 | 0.18 | 0.18 | 0.18
466 | Мобиком-Центр ЗАО, Тамбовский филиал ОАО Вымпел коммуникации | ПС 110 кВ Алгасовская | 10 | ОП | до 5 |  |  |  | 0.3 | 0.3 | 0.3 | 0.3 | 0.3 | 0.3 | 0.3
467 | с. Алгасово | ПС 110 кВ Алгасовская | 13 | ОП | до 5 |  |  |  | 0.01 | 0.01 | 0.01 | 0.01 | 0.01 | 0.01 | 0.01
468 | Мобильные Телесистемы ОАО. | ПС 110 кВ Алгасовская | 21 | ОП | до 5 |  |  |  | 0.01 | 0.01 | 0.01 | 0.01 | 0.01 | 0.01 | 0.01
469 | резерв | ПС 35 кВ Вановская (откл. ВЛ 35 кВ Алгасовская-Вановская от ПС 110 кВ Алгасовская) | 03 | ОП | до 5 |  | 0 | 0 | 0 | 0 | 0 | 0 | 0 | 0 | 0
470 | Агрострой М, быт |  | 04 | ОП | до 5 |  | 0.1 | 0.1 | 0.1 | 0.1 | 0.1 | 0.1 | 0.1 | 0.1 | 0.1
471 | быт |  | 13 | ОП | до 5 |  | 0 | 0 | 0 | 0 | 0 | 0 | 0 | 0 | 0
472 | быт |  | 14 | ОП | до 5 |  | 0.09 | 0.09 | 0.09 | 0.09 | 0.09 | 0.09 | 0.09 | 0.09 | 0.09
473 | резерв |  | 15 | ОП | до 5 |  | 0 | 0 | 0 | 0 | 0 | 0 | 0 | 0 | 0
474 | Цнинская шлюзованная система ФГУ, быт | ПС 35 кВ Серповская (откл. ВЛ 35 кВ Алгасовская-Серповская от ПС 110 кВ Алгасовская) | 03 | ОП | до 5 |  | 0.23 | 0.23 | 0.23 | 0.23 | 0.23 | 0.23 | 0.23 | 0.23 | 0.23
475 | быт |  | 04 | ОП | до 5 |  | 0.08 | 0.08 | 0.08 | 0.08 | 0.08 | 0.08 | 0.08 | 0.08 | 0.08
476 | быт |  | 08 | ОП | до 5 |  | 0.2 | 0.2 | 0.2 | 0.2 | 0.2 | 0.2 | 0.2 | 0.2 | 0.2
477 | резерв |  | 09 | ОП | до 5 |  | 0 | 0 | 0 | 0 | 0 | 0 | 0 | 0 | 0
478 | быт |  | 14 | ОП | до 5 |  | 0.03 | 0.03 | 0.03 | 0.03 | 0.03 | 0.03 | 0.03 | 0.03 | 0.03
479 | пилорама |  | 15 | ОП | до 5 |  | 0.01 | 0.01 | 0.01 | 0.01 | 0.01 | 0.01 | 0.01 | 0.01 | 0.01
480 | хоз нужды, быт |  | 19 | ОП | до 5 |  | 0.01 | 0.01 | 0.01 | 0.01 | 0.01 | 0.01 | 0.01 | 0.01 | 0.01
481 | ООО Рыслинская нива, Быт | ПС 35 кВ Чернитовская (откл. ВЛ 35 кВ Алгасовская-Чернитовская от ПС 110 кВ Алгасовская) | 01 | ОП | до 5 |  | 0.05 | 0.05 | 0.05 | 0.05 | 0.05 | 0.05 | 0.05 | 0.05 | 0.05
482 | Цнинская шлюзованная система ФГУ |  | 03 | ОП | до 5 |  | 0.1 | 0.1 | 0.1 | 0.1 | 0.1 | 0.1 | 0.1 | 0.1 | 0.1
483 | быт |  | 09 | ОП | до 5 |  | 0 | 0 | 0 | 0 | 0 | 0 | 0 | 0 | 0
484 | быт |  | 15 | ОП | до 5 |  | 0.28 | 0.28 | 0.28 | 0.28 | 0.28 | 0.28 | 0.28 | 0.28 | 0.28
485 | быт | ПС 35 кВ Ст.Томниковская (откл. ВЛ 35 кВ Алгасовская-Чернитовская от ПС 110 кВ Алгасовская) | 01 | ОП | до 5 |  | 0.04 | 0.04 | 0.04 | 0.04 | 0.04 | 0.04 | 0.04 | 0.04 | 0.04
486 | быт |  | 09 | ОП | до 5 |  | 0.09 | 0.09 | 0.09 | 0.09 | 0.09 | 0.09 | 0.09 | 0.09 | 0.09
487 | быт |  | 11 | ОП | до 5 |  | 0 | 0 | 0 | 0 | 0 | 0 | 0 | 0 | 0
488 | ООО Агрос, ЗАО АКАНТ НТ, Быт | ПС 35 кВ Рыбинская (откл. ВЛ 35 кВ Алгасовская-Рыбинская от ПС 110 кВ Алгасовская) | 1 | ОП | от 5 до 20 |  | 0.17 | 0.17 | 0.17 | 0.17 | 0.17 | 0.17 | 0.17 | 0.17 | 0.17
489 | Алгасовский СПК, Бытовые абоненты |  | 2 | ОП | от 5 до 20 |  | 0.1 | 0.1 | 0.1 | 0.1 | 0.1 | 0.1 | 0.1 | 0.1 | 0.1
490 | быт |  | 3 | ОП | от 5 до 20 |  | 0.11 | 0.11 | 0.11 | 0.11 | 0.11 | 0.11 | 0.11 | 0.11 | 0.11
491 | ООО Моршанск-Агро-Инвест, быт |  | 4 | ОП | от 5 до 20 |  | 0.08 | 0.08 | 0.08 | 0.08 | 0.08 | 0.08 | 0.08 | 0.08 | 0.08
492 | быт |  | 5 | ОП | от 5 до 20 |  | 0.28 | 0.28 | 0.28 | 0.28 | 0.28 | 0.28 | 0.28 | 0.28 | 0.28
493 | ОАО "МТФ" АЗС |  | 6 | ОП | от 5 до 20 |  | 0.04 | 0.04 | 0.04 | 0.04 | 0.04 | 0.04 | 0.04 | 0.04 | 0.04
494 | Нефтегазстроймонтаж ООО, Бытовые абоненты |  | 7 | ОП | от 5 до 20 |  | 0.05 | 0.05 | 0.05 | 0.05 | 0.05 | 0.05 | 0.05 | 0.05 | 0.05
495 | быт |  | 8 | ОП | от 5 до 20 |  | 0.08 | 0.08 | 0.08 | 0.08 | 0.08 | 0.08 | 0.08 | 0.08 | 0.08
496 | СХПК Красный Выборжец, СХПК Петровское, Быт | ПС 35 кВ Алексеевская (откл. ВЛ 35 кВ Алгасовская-Рыбинская от ПС 110 кВ Алгасовская) | 1 | ОП | от 5 до 20 |  | 0.06 | 0.06 | 0.06 | 0.06 | 0.06 | 0.06 | 0.06 | 0.06 | 0.06
497 | СХПК Красный Выборжец, Быт |  | 2 | ОП | от 5 до 20 |  | 0.08 | 0.08 | 0.08 | 0.08 | 0.08 | 0.08 | 0.08 | 0.08 | 0.08
498 | ООО" Агрофирама Алгасовская", быт |  | 3 | ОП | от 5 до 20 |  | 0.02 | 0.02 | 0.02 | 0.02 | 0.02 | 0.02 | 0.02 | 0.02 | 0.02
499 | быт |  | 4 | ОП | от 5 до 20 |  | 0.01 | 0.01 | 0.01 | 0.01 | 0.01 | 0.01 | 0.01 | 0.01 | 0.01
500 | кардиологический санаторий | ПС 35 кВ Ракшинская (откл. ВЛ 35 кВ Моршанская-Ракшинская от ПС 110 кВ Моршанская) | 1 | ОП | до 5 |  |  | 0.33 | 0.33 | 0.33 | 0.33 | 0.33 | 0.33 | 0.33 | 0.33
501 | ОНО ОПХ Ракшинское,быт |  | 2 | ОП | до 5 |  |  | 0.17 | 0.17 | 0.17 | 0.17 | 0.17 | 0.17 | 0.17 | 0.17
502 | ООО Агроинвест,быт |  | 3 | ОП | до 5 |  |  | 0.26 | 0.26 | 0.26 | 0.26 | 0.26 | 0.26 | 0.26 | 0.26
503 | ОНО ОПХ Ракшинское,быт |  | 4 | ОП | до 5 |  |  | 0.01 | 0.01 | 0.01 | 0.01 | 0.01 | 0.01 | 0.01 | 0.01
504 | быт |  | 5 | ОП | до 5 |  |  | 0.2 | 0.2 | 0.2 | 0.2 | 0.2 | 0.2 | 0.2 | 0.2
505 | хоз нужды, быт |  | 6 | ОП | до 5 |  |  | 0.02 | 0.02 | 0.02 | 0.02 | 0.02 | 0.02 | 0.02 | 0.02
506 | МЕДбиохим |  | 7 | ОП | до 5 |  |  | 0.55 | 0.55 | 0.55 | 0.55 | 0.55 | 0.55 | 0.55 | 0.55
507 | п. Вяжли, быт | ПС 35 кВ Вяжлинская (откл. ВЛ 35 кВ Пичаевская-Егоровская с ПС 110 кВ Пичаевская) | 01 | ОП | от 5 до 20 |  |  |  |  | 0.19 | 0.19 | 0.19 | 0.19 | 0.19 | 0.19
508 | Маломоршевка ООО |  | 03 | ОП | от 5 до 20 |  |  |  |  | 0.17 | 0.17 | 0.17 | 0.17 | 0.17 | 0.17
509 | Бытовые абоненты |  | 11 | ОП | от 5 до 20 |  |  |  |  | 0.04 | 0.04 | 0.04 | 0.04 | 0.04 | 0.04
510 | с. Марусино, быт |  | 13 | ОП | от 5 до 20 |  |  |  |  | 0.02 | 0.02 | 0.02 | 0.02 | 0.02 | 0.02
3. Сосновский РЭС | [5 empty] | 0 | 0.5 | 3.57 | 4.38 | 4.38 | 4.38 | 4.38 | 4.38 | 4.38 | 4.38
511 | Нежность ООО, Подлесное СМУ, Сосновка-Агро-Инвест ООО, Бытовые абоненты | ПС 35 кВ Подлесная (откл. ВЛ 35 кВ Сосновская-Подлесная от ПС 110 кВ Сосновская) | 03 | ОП | до 5 |  |  | 0.11 | 0.11 | 0.11 | 0.11 | 0.11 | 0.11 | 0.11 | 0.11
512 | ООО "КЗ Керамик", Третьелеволамский СДК МУК |  | 07 | ОП | до 5 |  |  | 0.24 | 0.24 | 0.24 | 0.24 | 0.24 | 0.24 | 0.24 | 0.24
513 | ЗАО "Агрокомплекс Тамбовский",База "Охота".,быт. |  | 08 | ОП | до 5 |  |  | 0.31 | 0.31 | 0.31 | 0.31 | 0.31 | 0.31 | 0.31 | 0.31
514 | Быт. |  | 13 | ОП | до 5 |  |  | 0 | 0 | 0 | 0 | 0 | 0 | 0 | 0
515 | Быт. |  | 15 | ОП | до 5 |  |  | 0.02 | 0.02 | 0.02 | 0.02 | 0.02 | 0.02 | 0.02 | 0.02
516 | Агрокомплекс Тамбовский ООО, Бытовые абоненты | ПС 35 кВ Троицкая (откл. ВЛ 35 кВ Сосновская-Троицкая от ПС 110 кВ Сосновская) | 03 | ОП | до 5 |  | 0.09 | 0.09 | 0.09 | 0.09 | 0.09 | 0.09 | 0.09 | 0.09 | 0.09
517 | Агрокомплекс Тамбовский ООО, Бытовые абоненты |  | 07 | ОП | до 5 |  | 0.09 | 0.09 | 0.09 | 0.09 | 0.09 | 0.09 | 0.09 | 0.09 | 0.09
518 | Космачевский сельский клуб МУК, Космачёвское Сельское МУ, Бытовые абоненты |  | 13 | ОП | до 5 |  | 0.04 | 0.04 | 0.04 | 0.04 | 0.04 | 0.04 | 0.04 | 0.04 | 0.04
519 | Родина СПК, Сосновка ООО, ФАП,, Бытовые абоненты |  | 15 | ОП | до 5 |  | 0.16 | 0.16 | 0.16 | 0.16 | 0.16 | 0.16 | 0.16 | 0.16 | 0.16
520 | Быт. | ПС 35 кВ Грязновская (откл. ВЛ 35 кВ Сосновская-Троицкая от ПС 110 кВ Сосновская) | 4 | ОП | до 5 |  | 0.08 | 0.08 | 0.08 | 0.08 | 0.08 | 0.08 | 0.08 | 0.08 | 0.08
521 | Быт. |  | 5 | ОП | до 5 |  | 0.04 | 0.04 | 0.04 | 0.04 | 0.04 | 0.04 | 0.04 | 0.04 | 0.04
522 | ГОГАУ"Челнавский лесхоз",ООО "Сосновка",быт. | ПС 110 кВ Сосновская | 07 | ОП | до 5 |  |  |  | 0.11 | 0.11 | 0.11 | 0.11 | 0.11 | 0.11 | 0.11
523 | ООО"Агрофирма Жупиков",ОАО "СХПП",ООО "Сосновка-АГРО-Инвест".ООО "Сосновское картофельное хозяйство".,быт | ПС 110 кВ Сосновская | 16 | ОП | до 5 |  |  |  | 0.39 | 0.39 | 0.39 | 0.39 | 0.39 | 0.39 | 0.39
524 | База СоРЭС | ПС 110 кВ Сосновская | 20 | ОП | до 5 |  |  |  | 0.04 | 0.04 | 0.04 | 0.04 | 0.04 | 0.04 | 0.04
525 | МУП"Сосновское АТП", Хлебзавод,быт | ПС 110 кВ Сосновская | 22 | ОП | до 5 |  |  |  | 0.1 | 0.1 | 0.1 | 0.1 | 0.1 | 0.1 | 0.1
526 | Быт. | ПС 110 кВ Сосновская | 24 | ОП | до 5 |  |  |  | 0.17 | 0.17 | 0.17 | 0.17 | 0.17 | 0.17 | 0.17
527 | Русское поле ООО, Сосновское районное ПО, Бытовые абоненты | ПС 35 кВ Дегтянская (откл ВЛ 35 кВ Малиновская-Дегтянская с ПС 110 кВ Малиновская) | 01 | ОП | до 5 |  |  | 0.23 | 0.23 | 0.23 | 0.23 | 0.23 | 0.23 | 0.23 | 0.23
528 | Агрокомплекс Советская Нива, Бытовые абоненты |  | 03 | ОП | до 5 |  |  | 0.14 | 0.14 | 0.14 | 0.14 | 0.14 | 0.14 | 0.14 | 0.14
529 | Хоз.нужды ПС 35кВ Дегтянская |  | 06 | ОП | до 5 |  |  | 0.01 | 0.01 | 0.01 | 0.01 | 0.01 | 0.01 | 0.01 | 0.01
530 | Сосновское районное ПО, Союз-Агро Плюс ООО, Бытовые абоненты |  | 07 | ОП | до 5 |  |  | 0.26 | 0.26 | 0.26 | 0.26 | 0.26 | 0.26 | 0.26 | 0.26
531 | Гигант КФХ, Сосновское районное ПО,Бытовые абоненты |  | 08 | ОП | до 5 |  |  | 0.24 | 0.24 | 0.24 | 0.24 | 0.24 | 0.24 | 0.24 | 0.24
532 | ООО "Агрофирма Жупиков", Бытовые абоненты |  | 10 | ОП | до 5 |  |  | 0.47 | 0.47 | 0.47 | 0.47 | 0.47 | 0.47 | 0.47 | 0.47
533 | Капитал-Агро-Сосновский ООО | ПС 35 кВ Ламская (откл ВЛ 35 кВ Сосновская-Ламская с ПС 110 кВ Сосновская) | 02 | ОП | от 5 до 20 |  |  | 0.12 | 0.12 | 0.12 | 0.12 | 0.12 | 0.12 | 0.12 | 0.12
534 | Бытовые абоненты |  | 05 | ОП | от 5 до 20 |  |  | 0.01 | 0.01 | 0.01 | 0.01 | 0.01 | 0.01 | 0.01 | 0.01
535 | Капитал-Агро-Сосновский ООО, Сосновское районное ПО |  | 10 | ОП | от 5 до 20 |  |  | 0.13 | 0.13 | 0.13 | 0.13 | 0.13 | 0.13 | 0.13 | 0.13
536 | с. Ламки, быт |  | 11 | ОП | от 5 до 20 |  |  | 0.12 | 0.12 | 0.12 | 0.12 | 0.12 | 0.12 | 0.12 | 0.12
537 | Бытовые абоненты |  | 13 | ОП | от 5 до 20 |  |  | 0.01 | 0.01 | 0.01 | 0.01 | 0.01 | 0.01 | 0.01 | 0.01
538 | Капитал-Агро-Сосновский ООО,Ламское МУ |  | 15 | ОП | от 5 до 20 |  |  | 0.08 | 0.08 | 0.08 | 0.08 | 0.08 | 0.08 | 0.08 | 0.08
539 | с. Зеленое, быт | ПС 35 кВ Зеленая (откл ВЛ 35 кВ Сосновская-Ламская с ПС 110 кВ Сосновская) | 1 | ОП | от 5 до 20 |  |  | 0.05 | 0.05 | 0.05 | 0.05 | 0.05 | 0.05 | 0.05 | 0.05
540 | с. Н.Павловка, зерноток |  | 2 | ОП | от 5 до 20 |  |  | 0 | 0 | 0 | 0 | 0 | 0 | 0 | 0
541 | с. Н.Поповка, зерносклад |  | 3 | ОП | от 5 до 20 |  |  | 0.04 | 0.04 | 0.04 | 0.04 | 0.04 | 0.04 | 0.04 | 0.04
542 | с. Христофоровка, быт |  | 4 | ОП | от 5 до 20 |  |  | 0.07 | 0.07 | 0.07 | 0.07 | 0.07 | 0.07 | 0.07 | 0.07
543 | Сосновское районное ПО, Бытовые абоненты | ПС 35 кВ П.Васильевская (откл ВЛ 35 кВ Сосновская-Ламская с ПС 110 кВ Сосновская) | 2 | ОП | от 5 до 20 |  |  | 0.02 | 0.02 | 0.02 | 0.02 | 0.02 | 0.02 | 0.02 | 0.02
544 | Сосновское районное ПО, Фортуна ООО, Бытовые абоненты |  | 3 | ОП | от 5 до 20 |  |  | 0.06 | 0.06 | 0.06 | 0.06 | 0.06 | 0.06 | 0.06 | 0.06
545 | Сосновское районное ПО, Федоровское Сельское МУ, Бытовые абоненты |  | 4 | ОП | от 5 до 20 |  |  | 0.07 | 0.07 | 0.07 | 0.07 | 0.07 | 0.07 | 0.07 | 0.07
546 | Бытовые абоненты |  | 6 | ОП | от 5 до 20 |  |  | 0 | 0 | 0 | 0 | 0 | 0 | 0 | 0
547 | Бытовые абоненты | ПС 35 кВ В.Ярославская (откл ВЛ 35 кВ Сосновская-Ламская с ПС 110 кВ Сосновская) | 1 | ОП | от 5 до 20 |  |  | 0.02 | 0.02 | 0.02 | 0.02 | 0.02 | 0.02 | 0.02 | 0.02
548 | Бытовые абоненты |  | 2 | ОП | от 5 до 20 |  |  | 0.04 | 0.04 | 0.04 | 0.04 | 0.04 | 0.04 | 0.04 | 0.04
549 | Сосновское районное ПО, Бытовые абоненты |  | 3 | ОП | от 5 до 20 |  |  | 0.07 | 0.07 | 0.07 | 0.07 | 0.07 | 0.07 | 0.07 | 0.07
550 | Верхнеярославский СДК МУК, Верхнеярославское Сельское МУ, Бытовые абоненты |  | 4 | ОП | от 5 до 20 |  |  | 0.13 | 0.13 | 0.13 | 0.13 | 0.13 | 0.13 | 0.13 | 0.13
4. Мичуринский РЭС | [5 empty] | 0 | 0 | 0 | 0.94 | 0.94 | 0.94 | 0.94 | 2.61 | 3.59 | 7.8
551 | Уч-з Комсомолец,быт | ПС 220 кВ Мичуринская | ВЛ-6кВ уч-з Комсомолец | ОП | до 5 |  |  |  | 0.43 | 0.43 | 0.43 | 0.43 | 0.43 | 0.43 | 0.43
552 | АЗС, дачи, Станция катодной защиты | ПС 220 кВ Мичуринская | ВЛ-6кВ с-з Будаговского | ОП | до 5 |  |  |  | 0.26 | 0.26 | 0.26 | 0.26 | 0.26 | 0.26 | 0.26
553 | быт, мастерские МРЭС, ДП ОТГ МРЭС | ПС 220 кВ Мичуринская | Рембаза | ОП | до 5 |  |  |  | 0.2 | 0.2 | 0.2 | 0.2 | 0.2 | 0.2 | 0.2
554 | быт, административное здание МРЭС, ДП ОТГ МРЭС | ПС 220 кВ Мичуринская | РПБ-2 | ОП | до 5 |  |  |  | 0.05 | 0.05 | 0.05 | 0.05 | 0.05 | 0.05 | 0.05
555 | СХПК Родина ,быт | ПС 110 кВ Хмелевская | 1 | ДД | от 20 до 60 | Очередь отключения, МВт VIII: 0.17; Очередь отключения, МВт IX: 0.17; Очередь отключения, МВт X: 0.17
556 | СХПК Родина, быт | ПС 110 кВ Хмелевская | 2 | ДД | от 20 до 60 | Очередь отключения, МВт VIII: 0.3; Очередь отключения, МВт IX: 0.3; Очередь отключения, МВт X: 0.3
557 | быт | ПС 110 кВ Хмелевская | 3 | ДД | от 20 до 60 | Очередь отключения, МВт VIII: 0.21; Очередь отключения, МВт IX: 0.21; Очередь отключения, МВт X: 0.21
558 | СХПК Родина, быт | ПС 110 кВ Хмелевская | 4 | ДД | от 20 до 60 | Очередь отключения, МВт VIII: 0.14; Очередь отключения, МВт IX: 0.14; Очередь отключения, МВт X: 0.14
559 | ЗАО Приволье, быт, Агрохолдинг "Зеленая Долина" | ПС 110 кВ Хмелевская | 5 | ДД | от 20 до 60 | Очередь отключения, МВт VIII: 0.35; Очередь отключения, МВт IX: 0.35; Очередь отключения, МВт X: 0.35
560 | СХПК Подъем,быт | ПС 110 кВ Хмелевская | 6 | ДД | от 20 до 60 | Очередь отключения, МВт VIII: 0.26; Очередь отключения, МВт IX: 0.26; Очередь отключения, МВт X: 0.26
561 | Агрохолдинг "Зеленая Долина" | ПС 110 кВ Хмелевская | 7 | ДД | от 20 до 60 | Очередь отключения, МВт VIII: 0.24; Очередь отключения, МВт IX: 0.24; Очередь отключения, МВт X: 0.24
562 | Население, быт | ПС 35 кВ Устьинская (откл. ВЛ 35 кВ Хмелевская-Устьинская с ПС 110 кВ Хмелевская) | 01 | ДД | от 20 до 60 | Очередь отключения, МВт IX: 0.13; Очередь отключения, МВт X: 0.13
563 | Население, быт |  | 03 | ДД | от 20 до 60 | Очередь отключения, МВт IX: 0.37; Очередь отключения, МВт X: 0.37
564 | санаторий им. Калинина |  | 09 | ДД | от 20 до 60 | Очередь отключения, МВт IX: 0.29; Очередь отключения, МВт X: 0.29
565 | Население, быт |  | 13 | ДД | от 20 до 60 | Очередь отключения, МВт IX: 0.19; Очередь отключения, МВт X: 0.19
566 | АЗС,быт | ПС 110 кВ Никифоровская | 1 | ДД | от 20 до 60 | Очередь отключения, МВт X: 0.45
567 | Быт, население | ПС 110 кВ Никифоровская | 2 | ДД | от 20 до 60 | Очередь отключения, МВт X: 0.82
568 | площадка ООО Биоэтанол, бойня ,быт, металлобаза | ПС 110 кВ Никифоровская | 4 | ДД | от 20 до 60 | Очередь отключения, МВт X: 0.16
569 | КФХ Праслов ,ГРС,быт | ПС 110 кВ Никифоровская | 5 | ДД | от 20 до 60 | Очередь отключения, МВт X: 0.1
570 | Быт, ООО "Центральное" | ПС 110 кВ Никифоровская | 6 | ДД | от 20 до 60 | Очередь отключения, МВт X: 0.35
571 | ООО Биоэтанол | ПС 110 кВ Никифоровская | 7 | ДД | от 20 до 60 | Очередь отключения, МВт X: 0.09
572 | Кирпичный з-д, КФХ "Давыдов", Комбикормовый з-д быт | ПС 110 кВ Никифоровская | 8 | ДД | от 20 до 60 | Очередь отключения, МВт X: 0.35
573 | Быт.уч.хоз.им.Калинина | ПС 110 кВ Никифоровская | 10 | ДД | от 20 до 60 | Очередь отключения, МВт X: 0.29
574 | Быт,нефтебаза | ПС 110 кВ Никифоровская | 11 | ДД | от 20 до 60 | Очередь отключения, МВт X: 0.34
575 | Быт | ПС 35 кВ Екатерининская (откл. ВЛ 35 кВ Никифоровская-Екатерининская с ПС 110 кВ Никифорвская) | 1 | ДД | от 20 до 60 | Очередь отключения, МВт X: 0
576 | Элеватор, БИОЭТАНОЛ |  | 2 | ДД | от 20 до 60 | Очередь отключения, МВт X: 0
577 | Элеватор, БИОЭТАНОЛ |  | 3 | ДД | от 20 до 60 | Очередь отключения, МВт X: 0
578 | Быт |  | 4 | ДД | от 20 до 60 | Очередь отключения, МВт X: 0.15
579 | Быт, ОАО Агровиста |  | 5 | ДД | от 20 до 60 | Очередь отключения, МВт X: 0.24
580 | ОАО АгроВиста,быт | ПС 35 кВ Вырубовская (откл. ВЛ 35 кВ Никифоровская-Екатерининская с ПС 110 кВ Никифорвская) | 1 | ДД | от 20 до 60 | Очередь отключения, МВт X: 0.09
581 | Быт,опытная станция |  | 2 | ДД | от 20 до 60 | Очередь отключения, МВт X: 0.14
582 | БрахРосАгро,быт |  | 3 | ДД | от 20 до 60 | Очередь отключения, МВт X: 0.12
583 | Быт |  | 4 | ДД | от 20 до 60 | Очередь отключения, МВт X: 0.05
584 | ОАО АгроВиста,быт |  | 5 | ДД | от 20 до 60 | Очередь отключения, МВт X: 0.03
585 | Быт, население | ПС 35 кВ Ранинская (откл. ВЛ 35 кВ Терновская с ПС 110 кВ Хоботовская) | 02 | ДД | от 20 до 60 | Очередь отключения, МВт X: 0.21
586 | Быт, население |  | 04 | ДД | от 20 до 60 | Очередь отключения, МВт X: 0.1
587 | Быт, население |  | 12 | ДД | от 20 до 60 | Очередь отключения, МВт X: 0.06
588 | быт, точка ВЧ |  | 14 | ДД | от 20 до 60 | Очередь отключения, МВт X: 0.07
5. Северный РЭС | [5 empty] | 0 | 0 | 0 | 1.66 | 7.85 | 7.85 | 7.85 | 8.45 | 12.58 | 12.58
589 | ОАО "Первомайскхиммаш" | ПС 110 кВ Первомайская | ЦРП-1 | ОП | до 5 |  |  |  | 0.87 | 0.87 | 0.87 | 0.87 | 0.87 | 0.87 | 0.87
590 | Быт, население, поликлиника, школа, детский сад газовый участок, администрация Первомайского района. | ПС 110 кВ Первомайская | Комхоз-1 | ОП | до 5 |  |  |  | 0.79 | 0.79 | 0.79 | 0.79 | 0.79 | 0.79 | 0.79
591 | Быт, население | ПС 110 кВ Первомайская | Комхоз-2 | ОП | до 5 |  |  |  |  | 1.74 | 1.74 | 1.74 | 1.74 | 1.74 | 1.74
592 | Быт, население, ГРС | ПС 110 кВ Первомайская | КЛ-6кВ ГАЗ-2 | ОП | до 5 |  |  |  |  | 0.7 | 0.7 | 0.7 | 0.7 | 0.7 | 0.7
593 | ООО "Тамбовская индейка" | ПС 110 кВ Первомайская | 07 (6 кВ) | ОП | до 5 |  |  |  |  | 0.12 | 0.12 | 0.12 | 0.12 | 0.12 | 0.12
594 | ООО "Тамбовская индейка" | ПС 110 кВ Первомайская | 10 (6 кВ) | ОП | до 5 |  |  |  |  | 0.56 | 0.56 | 0.56 | 0.56 | 0.56 | 0.56
595 | ООО "Тамбовская индейка" | ПС 110 кВ Первомайская | 30 (6 кВ) | ОП | до 5 |  |  |  |  | 1.36 | 1.36 | 1.36 | 1.36 | 1.36 | 1.36
596 | АЗС, катодная защита, быт | ПС 110 кВ Первомайская | 1 (10 кв) | ОП | до 5 |  |  |  |  | 0.16 | 0.16 | 0.16 | 0.16 | 0.16 | 0.16
597 | Быт, ,газовая заправка, база РЭС,кирпичный з-д | ПС 110 кВ Первомайская | 2 (10 кв) | ОП | до 5 |  |  |  |  | 0.62 | 0.62 | 0.62 | 0.62 | 0.62 | 0.62
598 | Быт | ПС 110 кВ Первомайская | 3 (10 кв) | ОП | до 5 |  |  |  |  | 0.19 | 0.19 | 0.19 | 0.19 | 0.19 | 0.19
599 | Быт,катодная защита | ПС 110 кВ Первомайская | 4 (10 кв) | ОП | до 5 |  |  |  |  | 0.09 | 0.09 | 0.09 | 0.09 | 0.09 | 0.09
600 | Быт,катодная защита | ПС 110 кВ Первомайская | 5 (10 кв) | ОП | до 5 |  |  |  |  | 0.29 | 0.29 | 0.29 | 0.29 | 0.29 | 0.29
601 | ООО "Тамбовская индейка" | ПС 110 кВ Первомайская | 6 (10 кВ) | ОП | до 5 |  |  |  |  | 0.15 | 0.15 | 0.15 | 0.15 | 0.15 | 0.15
602 | ООО "Тамбовская индейка" | ПС 110 кВ Первомайская | 11 (10 кВ) | ОП | до 5 |  |  |  |  | 0.21 | 0.21 | 0.21 | 0.21 | 0.21 | 0.21
603 | Быт, население | ПС 35 кВ Кленская (откл. ВЛ 35 кВ Хоботовская-Кленская с ПС 110 кВ Хоботовская) | 04 | ДД | от 20 до 60 | Очередь отключения, МВт VIII: 0.17; Очередь отключения, МВт IX: 0.17; Очередь отключения, МВт X: 0.17
604 | Быт, население |  | 05 | ДД | от 20 до 60 | Очередь отключения, МВт VIII: 0; Очередь отключения, МВт IX: 0; Очередь отключения, МВт X: 0
605 | Быт, население |  | 10 | ДД | от 20 до 60 | Очередь отключения, МВт VIII: 0.13; Очередь отключения, МВт IX: 0.13; Очередь отключения, МВт X: 0.13
606 | ООО "Тамбовская индейка" |  | 13 | ДД | от 20 до 60 | Очередь отключения, МВт VIII: 0.3; Очередь отключения, МВт IX: 0.3; Очередь отключения, МВт X: 0.3
607 | Быт,поля фильтрации "Крахмалпродукта" | ПС 110 кВ Хоботовская | 04 | ДД | от 20 до 60 | Очередь отключения, МВт IX: 0.17; Очередь отключения, МВт X: 0.17
608 | Дежурное помещение ПС 110 Хоботовская, быт | ПС 110 кВ Хоботовская | 16 | ДД | от 20 до 60 | Очередь отключения, МВт IX: 0.02; Очередь отключения, МВт X: 0.02
609 | ОАО "Хоботовское предприятие "Крахмалпродукт" | ПС 110 кВ Хоботовская | 18 | ДД | от 20 до 60 | Очередь отключения, МВт IX: 3.94; Очередь отключения, МВт X: 3.94
6. Петровский РЭС | [5 empty] | 0 | 0 | 0 | 0 | 0 | 0 | 0 | 0 | 0 | 3.73
610 | Население, быт | ПС 35 кВ Юрловская (откл. ВЛ 35 кВ Хмелевская-Юрловская с ПС 110 кВ Хмелевская) | 03 | ДД | от 20 до 60 | Очередь отключения, МВт X: 0.01
611 | Население, быт |  | 10 | ДД | от 20 до 60 | Очередь отключения, МВт X: 0.13
612 | Население, быт |  | 11 | ДД | от 20 до 60 | Очередь отключения, МВт X: 0.21
613 | Население, быт |  | 14 | ДД | от 20 до 60 | Очередь отключения, МВт X: 0.15
614 | ЧП Черников, КФХ, быт. | ПС 110 кВ Волчковская | 2 | ДД | от 20 до 60 | Очередь отключения, МВт X: 0.08
615 | Население, быт. | ПС 110 кВ Волчковская | 3 | ДД | от 20 до 60 | Очередь отключения, МВт X: 0.13
616 | Мобиком Центр, КФХ. | ПС 110 кВ Волчковская | 4 | ДД | от 20 до 60 | Очередь отключения, МВт X: 0.19
617 | ИП "Субботкин" Центртелеком | ПС 110 кВ Волчковская | 5 | ДД | от 20 до 60 | Очередь отключения, МВт X: 0.09
618 | Население, быт ЗАО "Мобиком Центра" | ПС 35 кВ Яблоневецкая (откл. ВЛ 35 кВ Волчковская-Яблоневецкая с ПС 110 кВ Волчковская) | 1 | ДД | от 20 до 60 | Очередь отключения, МВт X: 0.16
619 | Население, быт Тамбовский ОРТПЦ, КФК "Осень" |  | 2 | ДД | от 20 до 60 | Очередь отключения, МВт X: 0.09
620 | Население, быт |  | 3 | ДД | от 20 до 60 | Очередь отключения, МВт X: 0.14
621 | Лесхоз "Шехманский", ИП "Шестопалов", МУ "Яблоновецкое" |  | 5 | ДД | от 20 до 60 | Очередь отключения, МВт X: 0.15
622 | ЗАО"Заречье", Крутовская СОШ | ПС 35 кВ Б.Избердеевская (откл. ВЛ 35 кВ Волчковская-Б.Избердеевская с ПС 110 кВ Волчковская) | 1 | ДД | от 20 до 60 | Очередь отключения, МВт X: 0.09
623 | Население, быт |  | 2 | ДД | от 20 до 60 | Очередь отключения, МВт X: 0.09
624 | Население, быт |  | 3 | ДД | от 20 до 60 | Очередь отключения, МВт X: 0.1
625 | Население, быт |  | 4 | ДД | от 20 до 60 | Очередь отключения, МВт X: 0.08
626 | Население, быт |  | 6 | ДД | от 20 до 60 | Очередь отключения, МВт X: 0.02
627 | ЗАО" Тамбовнефтепродукт", МТФ М.-Избердей |  | 7 | ДД | от 20 до 60 | Очередь отключения, МВт X: 0.14
628 | быт | ПС 35 кВ Дмитриевская (откл. ВЛ 35 кВ Волчковская-Дмитриевская с ПС 110 кВ Волчковская) | 2 | ДД | от 20 до 60 | Очередь отключения, МВт X: 0.02
629 | КФХ "АГАТ" ВНБ |  | 3 | ДД | от 20 до 60 | Очередь отключения, МВт X: 0.01
630 | быт |  | 4 | ДД | от 20 до 60 | Очередь отключения, МВт X: 0.05
631 | ИП Гриднев, КФХ "Восход", КФХ "Заречье" | ПС 35 кВ Рахманинская (откл. ВЛ 35 кВ Волчковская-Дмитриевская с ПС 110 кВ Волчковская) | 2 | ДД | от 20 до 60 | Очередь отключения, МВт X: 0.08
632 | Агрофирма "Тамбовская" |  | 3 | ДД | от 20 до 60 | Очередь отключения, МВт X: 0.1
633 | быт |  | 8 | ДД | от 20 до 60 | Очередь отключения, МВт X: 0.01
634 | население, мельница | ПС 35 кВ Петровская | 03 | ОВБ | от 20 до 60 | Очередь отключения, МВт X: 0.58
635 | население, школа, кирпичный завод, ООО Избердей | ПС 35 кВ Петровская | 10 | ОВБ | от 20 до 60 | Очередь отключения, МВт X: 0.26
636 | население ОАО Дубовое | ПС 35 кВ Петровская | 11 | ОВБ | от 20 до 60 | Очередь отключения, МВт X: 0.41
637 | население, АГЗС (автомобильная газовая заправочная станция) | ПС 35 кВ Петровская | 13 | ОВБ | от 20 до 60 | Очередь отключения, МВт X: 0.16
7. АО "Тамбовские сетевая компания", Моршанский филиал | [5 empty] | 0.94 | 1.53 | 2.04 | 2.05 | 2.09 | 2.77 | 2.78 | 2.8 | 2.96 | 3.45
638 | ПАТП, автошкола, подсобные хозяйства, детские оздоровительные лагеря, дачные общества, население | ПС 110 кВ Моршанская | 5 | ОП | до 5 | 0.94 | 0.94 | 0.94 | 0.94 | 0.94 | 0.94 | 0.94 | 0.94 | 0.94 | 0.94
639 | Детский сад, Булочно-конд.комбинат, население г. Моршанск | ПС 110 кВ Моршанская | 7 | ОП | до 5 |  | 0.59 | 0.59 | 0.59 | 0.59 | 0.59 | 0.59 | 0.59 | 0.59 | 0.59
640 | ДЮСШ, сбербанк, население г. Моршанск | ПС 110 кВ Моршанская | 9 (КТП 11,49,50) | ОВБ | от 20 до 60 |  |  | 0.2 | 0.2 | 0.2 | 0.2 | 0.2 | 0.2 | 0.2 | 0.2
641 | Население г. Моршанск | ПС 110 кВ Моршанская | 34 | ОП | до 5 |  |  | 0.31 | 0.31 | 0.31 | 0.31 | 0.31 | 0.31 | 0.31 | 0.31
642 | Детский сад, население | ПС 110 кВ Моршанская | 36 | ОП | до 5 |  |  |  | 0.01 | 0.01 | 0.01 | 0.01 | 0.01 | 0.01 | 0.01
643 | ЖБИ, вторчермет, склады табачной фабрики, население г. Моршанск | ПС 110 кВ Моршанская | 39 | ОП | до 5 |  |  |  |  | 0.04 | 0.04 | 0.04 | 0.04 | 0.04 | 0.04
644 | Почтовое отделение, население г. Моршанск | ПС 110 кВ Камвольная | 22 | ОП | до 5 | Очередь отключения, МВт VI: 0.68; Очередь отключения, МВт VII: 0.68; Очередь отключения, МВт VIII: 0.68; Очередь отключения, МВт IX: 0.68; Очередь отключения, МВт X: 0.68
645 | Склады г. Моршанск | ПС 110 кВ Камвольная | 28 | ОП | до 5 | Очередь отключения, МВт VII: 0.01; Очередь отключения, МВт VIII: 0.01; Очередь отключения, МВт IX: 0.01; Очередь отключения, МВт X: 0.01
646 | Мясокомбинат, склады, население г. Моршанск | ПС 110 кВ Камвольная | 31 | ОП | до 5 | Очередь отключения, МВт VIII: 0.02; Очередь отключения, МВт IX: 0.02; Очередь отключения, МВт X: 0.02
647 | ООО Моршанская мануфактура г. Моршанск | ПС 110 кВ Моршанская | 22 | ОП | до 5 | Очередь отключения, МВт IX: 0.16; Очередь отключения, МВт X: 0.16
648 | ООО Моршанская мануфактура г. Моршанск | ПС 110 кВ Моршанская | 33 | ОП | до 5 | Очередь отключения, МВт X: 0.49
8. АО "Тамбовские сетевая компания", Мичуринский филиал | [5 empty] | 0.77 | 1.58 | 2.65 | 3.17 | 3.79 | 4.68 | 5.14 | 5.6 | 6.1 | 6.59
649 | ПК «Мичуринский локомотивный завод» | ПС 35/6 кВ №1 | Ф-1 Ф-2 | ОВБ | от 20 до 60 | 0.31 | 0.31 | 0.31 | 0.31 | 0.31 | 0.31 | 0.31 | 0.31 | 0.31 | 0.31
650 | ЗАО «Рента-Инвест», население | ПС 35/6 кВ №2 | Л-1, Л-8 | ОВБ | от 20 до 60 | 0.46 | 0.46 | 0.46 | 0.46 | 0.46 | 0.46 | 0.46 | 0.46 | 0.46 | 0.46
651 | ООО «Инвестцентр», население | ПС35/ 6кВ №3 Прогресс | Ф.14 ТП-134 | ОВБ | от 20 до 60 |  | 0.81 | 0.81 | 0.81 | 0.81 | 0.81 | 0.81 | 0.81 | 0.81 | 0.81
652 | население | ПС35/ 6кВ №3 Прогресс | ф.0 ТП-013,014,212,211 | ОВБ | от 20 до 60 |  |  | 0.23 | 0.23 | 0.23 | 0.23 | 0.23 | 0.23 | 0.23 | 0.23
653 | АК Сберегательный банк РФ (ОАО) | ПС35/ 6кВ №3 Прогресс | Ф.26 ТП 222 | ОВБ | от 20 до 60 |  |  | 0.29 | 0.29 | 0.29 | 0.29 | 0.29 | 0.29 | 0.29 | 0.29
654 | ООО «Калинка», население | ПС35/ 6кВ №3 Прогресс | Ф.14 ТП-132 | ОВБ | от 20 до 60 |  |  | 0.09 | 0.09 | 0.09 | 0.09 | 0.09 | 0.09 | 0.09 | 0.09
655 | ООО «Мичуринскзерностандарт» | ПС35/ 6кВ №3 Прогресс | ф.0 ТП-139, 201 | ОВБ | от 20 до 60 |  |  | 0.46 | 0.46 | 0.46 | 0.46 | 0.46 | 0.46 | 0.46 | 0.46
656 | население | ПС35/ 6кВ №3 Прогресс | ф.25 ТП-91,77,76,012,93.. | ОВБ | от 20 до 60 |  |  |  | 0.52 | 0.52 | 0.52 | 0.52 | 0.52 | 0.52 | 0.52
657 | население | ПС 35/6 кВ №4 Заворонежская | Л-2 ТП-151,114,183,110.. | ОВБ | от 20 до 60 |  |  |  |  | 0.21 | 0.21 | 0.21 | 0.21 | 0.21 | 0.21
658 | ФГОУ ВПО Мич ГАУ, 'население | ПС 35/6 кВ №4 Заворонежская | Л-4,5 ТП-106,108,40,41.. | ОВБ | от 20 до 60 |  |  |  |  | 0.41 | 0.41 | 0.41 | 0.41 | 0.41 | 0.41
659 | население | ПС 35/6 кВ №4 Заворонежская | Л-9 ТП-75,109,214… | ОВБ | от 20 до 60 | Очередь отключения, МВт VI: 0.2; Очередь отключения, МВт VII: 0.2; Очередь отключения, МВт VIII: 0.2; Очередь отключения, МВт IX: 0.2; Очередь отключения, МВт X: 0.2
660 | ОАО «Торговый дом центральный», население | ПС35/6 кВ»Донская» | яч.12 ТП-105,50 | ОВБ | от 20 до 60 | Очередь отключения, МВт VI: 0.23; Очередь отключения, МВт VII: 0.23; Очередь отключения, МВт VIII: 0.23; Очередь отключения, МВт IX: 0.23; Очередь отключения, МВт X: 0.23
661 | население | ПС 35/6 кВ "Донская" | яч.02 ТП-45,46,47… | ОВБ | от 20 до 60 | Очередь отключения, МВт VI: 0.46; Очередь отключения, МВт VII: 0.46; Очередь отключения, МВт VIII: 0.46; Очередь отключения, МВт IX: 0.46; Очередь отключения, МВт X: 0.46
662 | население | ПС 35/6 кВ "Донская" | яч.06 ТП-16 | ОВБ | от 20 до 60 | Очередь отключения, МВт VII: 0.46; Очередь отключения, МВт VIII: 0.46; Очередь отключения, МВт IX: 0.46; Очередь отключения, МВт X: 0.46
663 | население | ЦРП "Кирсановская" | Яч.14 ТП145,60 | ОВБ | от 20 до 60 | Очередь отключения, МВт VIII: 0.46; Очередь отключения, МВт IX: 0.46; Очередь отключения, МВт X: 0.46
664 | ООО « М-КОНС-1», население | РП-1 | ТП-103 | ОВБ | от 20 до 60 | Очередь отключения, МВт IX: 0.5; Очередь отключения, МВт X: 0.5
665 | население | РП-1 | ТП-14 | ОВБ | от 20 до 60 | Очередь отключения, МВт X: 0.49
Графики временного отключения потребления с индивидуальными объемами в соответствии с заданием Филиала АО "СО ЕЭС" Липецкое РДУ
1. Мичуринский энергоузел | [15 empty] | 0
453 | ОАО "МН "Дружба" Мичуринское РУ ЛПДС "Никольское" | ПС 110 кВ Н.Никольская | РУ ЛПДС "Никольское" (отключается потребителем) | ОП | от 5 до 20 | Очередь отключения, МВт VIII: 3.3; Очередь отключения, МВт IX: 3.3; Очередь отключения, МВт X: 3.3
551 | Уч-з Комсомолец,быт | ПС 220 кВ Мичуринская | ВЛ-6кВ уч-з Комсомолец | ОП | до 5 |  |  |  | 0.43 | 0.43 | 0.43 | 0.43 | 0.43 | 0.43 | 0.43
552 | АЗС, дачи, Станция катодной защиты | ПС 220 кВ Мичуринская | ВЛ-6кВ с-з Будаговского | ОП | до 5 |  |  |  | 0.26 | 0.26 | 0.26 | 0.26 | 0.26 | 0.26 | 0.26
553 | быт, мастерские МРЭС, ДП ОТГ МРЭС | ПС 220 кВ Мичуринская | Рембаза | ОП | до 5 |  |  |  | 0.2 | 0.2 | 0.2 | 0.2 | 0.2 | 0.2 | 0.2
554 | быт, административное здание МРЭС, ДП ОТГ МРЭС | ПС 220 кВ Мичуринская | РПБ-2 | ОП | до 5 |  |  |  | 0.05 | 0.05 | 0.05 | 0.05 | 0.05 | 0.05 | 0.05
555 | СХПК Родина ,быт | ПС 110 кВ Хмелевская | 1 | ДД | от 20 до 60 | Очередь отключения, МВт VIII: 0.17; Очередь отключения, МВт IX: 0.17; Очередь отключения, МВт X: 0.17
556 | СХПК Родина, быт | ПС 110 кВ Хмелевская | 2 | ДД | от 20 до 60 | Очередь отключения, МВт VIII: 0.3; Очередь отключения, МВт IX: 0.3; Очередь отключения, МВт X: 0.3
557 | быт | ПС 110 кВ Хмелевская | 3 | ДД | от 20 до 60 | Очередь отключения, МВт VIII: 0.21; Очередь отключения, МВт IX: 0.21; Очередь отключения, МВт X: 0.21
558 | СХПК Родина, быт | ПС 110 кВ Хмелевская | 4 | ДД | от 20 до 60 | Очередь отключения, МВт VIII: 0.14; Очередь отключения, МВт IX: 0.14; Очередь отключения, МВт X: 0.14
559 | ЗАО Приволье, быт, Агрохолдинг "Зеленая Долина" | ПС 110 кВ Хмелевская | 5 | ДД | от 20 до 60 | Очередь отключения, МВт VIII: 0.35; Очередь отключения, МВт IX: 0.35; Очередь отключения, МВт X: 0.35
560 | СХПК Подъем,быт | ПС 110 кВ Хмелевская | 6 | ДД | от 20 до 60 | Очередь отключения, МВт VIII: 0.26; Очередь отключения, МВт IX: 0.26; Очередь отключения, МВт X: 0.26
561 | Агрохолдинг "Зеленая Долина" | ПС 110 кВ Хмелевская | 7 | ДД | от 20 до 60 | Очередь отключения, МВт VIII: 0.24; Очередь отключения, МВт IX: 0.24; Очередь отключения, МВт X: 0.24
562 | Население, быт | ПС 35 кВ Устьинская (откл. ВЛ 35 кВ Хмелевская-Устьинская с ПС 110 кВ Хмелевская) | 01 | ДД | от 20 до 60 | Очередь отключения, МВт IX: 0.13; Очередь отключения, МВт X: 0.13
563 | Население, быт |  | 03 | ДД | от 20 до 60 | Очередь отключения, МВт IX: 0.37; Очередь отключения, МВт X: 0.37
564 | санаторий им. Калинина |  | 09 | ДД | от 20 до 60 | Очередь отключения, МВт IX: 0.29; Очередь отключения, МВт X: 0.29
565 | Население, быт |  | 13 | ДД | от 20 до 60 | Очередь отключения, МВт IX: 0.19; Очередь отключения, МВт X: 0.19
566 | АЗС,быт | ПС 110 кВ Никифоровская | 1 | ДД | от 20 до 60 | Очередь отключения, МВт X: 0.45
567 | Быт, население | ПС 110 кВ Никифоровская | 2 | ДД | от 20 до 60 | Очередь отключения, МВт X: 0.82
568 | площадка ООО Биоэтанол, бойня ,быт, металлобаза | ПС 110 кВ Никифоровская | 4 | ДД | от 20 до 60 | Очередь отключения, МВт X: 0.16
569 | КФХ Праслов ,ГРС,быт | ПС 110 кВ Никифоровская | 5 | ДД | от 20 до 60 | Очередь отключения, МВт X: 0.1
570 | Быт, ООО "Центральное" | ПС 110 кВ Никифоровская | 6 | ДД | от 20 до 60 | Очередь отключения, МВт X: 0.35
571 | ООО Биоэтанол | ПС 110 кВ Никифоровская | 7 | ДД | от 20 до 60 | Очередь отключения, МВт X: 0.09
572 | Кирпичный з-д, КФХ "Давыдов", Комбикормовый з-д быт | ПС 110 кВ Никифоровская | 8 | ДД | от 20 до 60 | Очередь отключения, МВт X: 0.35
573 | Быт.уч.хоз.им.Калинина | ПС 110 кВ Никифоровская | 10 | ДД | от 20 до 60 | Очередь отключения, МВт X: 0.29
574 | Быт,нефтебаза | ПС 110 кВ Никифоровская | 11 | ДД | от 20 до 60 | Очередь отключения, МВт X: 0.34
575 | Быт | ПС 35 кВ Екатерининская (откл. ВЛ 35 кВ Никифоровская-Екатерининская с ПС 110 кВ Никифорвская) | 1 | ДД | от 20 до 60 | Очередь отключения, МВт X: 0
576 | Элеватор, БИОЭТАНОЛ |  | 2 | ДД | от 20 до 60 | Очередь отключения, МВт X: 0
577 | Элеватор, БИОЭТАНОЛ |  | 3 | ДД | от 20 до 60 | Очередь отключения, МВт X: 0
578 | Быт |  | 4 | ДД | от 20 до 60 | Очередь отключения, МВт X: 0.15
579 | Быт, ОАО Агровиста |  | 5 | ДД | от 20 до 60 | Очередь отключения, МВт X: 0.24
580 | ОАО АгроВиста,быт | ПС 35 кВ Вырубовская (откл. ВЛ 35 кВ Никифоровская-Екатерининская с ПС 110 кВ Никифорвская) | 1 | ДД | от 20 до 60 | Очередь отключения, МВт X: 0.09
581 | Быт,опытная станция |  | 2 | ДД | от 20 до 60 | Очередь отключения, МВт X: 0.14
582 | БрахРосАгро,быт |  | 3 | ДД | от 20 до 60 | Очередь отключения, МВт X: 0.12
583 | Быт |  | 4 | ДД | от 20 до 60 | Очередь отключения, МВт X: 0.05
584 | ОАО АгроВиста,быт |  | 5 | ДД | от 20 до 60 | Очередь отключения, МВт X: 0.03
585 | Быт, население | ПС 35 кВ Ранинская (откл. ВЛ 35 кВ Терновская с ПС 110 кВ Хоботовская) | 02 | ДД | от 20 до 60 | Очередь отключения, МВт X: 0.21
586 | Быт, население |  | 04 | ДД | от 20 до 60 | Очередь отключения, МВт X: 0.1
587 | Быт, население |  | 12 | ДД | от 20 до 60 | Очередь отключения, МВт X: 0.06
588 | быт, точка ВЧ |  | 14 | ДД | от 20 до 60 | Очередь отключения, МВт X: 0.07
589 | ОАО "Первомайскхиммаш" | ПС 110 кВ Первомайская | ЦРП-1 | ОП | до 5 |  |  |  | 0.87 | 0.87 | 0.87 | 0.87 | 0.87 | 0.87 | 0.87
590 | Быт, население, поликлиника, школа, детский сад газовый участок, администрация Первомайского района. | ПС 110 кВ Первомайская | Комхоз-1 | ОП | до 5 |  |  |  | 0.79 | 0.79 | 0.79 | 0.79 | 0.79 | 0.79 | 0.79
591 | Быт, население | ПС 110 кВ Первомайская | Комхоз-2 | ОП | до 5 |  |  |  |  | 1.74 | 1.74 | 1.74 | 1.74 | 1.74 | 1.74
592 | Быт, население, ГРС | ПС 110 кВ Первомайская | КЛ-6кВ ГАЗ-2 | ОП | до 5 |  |  |  |  | 0.7 | 0.7 | 0.7 | 0.7 | 0.7 | 0.7
593 | ООО "Тамбовская индейка" | ПС 110 кВ Первомайская | 07 (6 кВ) | ОП | до 5 |  |  |  |  | 0.12 | 0.12 | 0.12 | 0.12 | 0.12 | 0.12
594 | ООО "Тамбовская индейка" | ПС 110 кВ Первомайская | 10 (6 кВ) | ОП | до 5 |  |  |  |  | 0.56 | 0.56 | 0.56 | 0.56 | 0.56 | 0.56
595 | ООО "Тамбовская индейка" | ПС 110 кВ Первомайская | 30 (6 кВ) | ОП | до 5 |  |  |  |  | 1.36 | 1.36 | 1.36 | 1.36 | 1.36 | 1.36
596 | АЗС, катодная защита, быт | ПС 110 кВ Первомайская | 1 (10 кв) | ОП | до 5 |  |  |  |  | 0.16 | 0.16 | 0.16 | 0.16 | 0.16 | 0.16
597 | Быт, ,газовая заправка, база РЭС,кирпичный з-д | ПС 110 кВ Первомайская | 2 (10 кв) | ОП | до 5 |  |  |  |  | 0.62 | 0.62 | 0.62 | 0.62 | 0.62 | 0.62
598 | Быт | ПС 110 кВ Первомайская | 3 (10 кв) | ОП | до 5 |  |  |  |  | 0.19 | 0.19 | 0.19 | 0.19 | 0.19 | 0.19
599 | Быт,катодная защита | ПС 110 кВ Первомайская | 4 (10 кв) | ОП | до 5 |  |  |  |  | 0.09 | 0.09 | 0.09 | 0.09 | 0.09 | 0.09
600 | Быт,катодная защита | ПС 110 кВ Первомайская | 5 (10 кв) | ОП | до 5 |  |  |  |  | 0.29 | 0.29 | 0.29 | 0.29 | 0.29 | 0.29
601 | ООО "Тамбовская индейка" | ПС 110 кВ Первомайская | 6 (10 кВ) | ОП | до 5 |  |  |  |  | 0.15 | 0.15 | 0.15 | 0.15 | 0.15 | 0.15
602 | ООО "Тамбовская индейка" | ПС 110 кВ Первомайская | 11 (10 кВ) | ОП | до 5 |  |  |  |  | 0.21 | 0.21 | 0.21 | 0.21 | 0.21 | 0.21
603 | Быт, население | ПС 35 кВ Кленская (откл. ВЛ 35 кВ Хоботовская-Кленская с ПС 110 кВ Хоботовская) | 04 | ДД | от 20 до 60 | Очередь отключения, МВт VIII: 0.17; Очередь отключения, МВт IX: 0.17; Очередь отключения, МВт X: 0.17
604 | Быт, население |  | 05 | ДД | от 20 до 60 | Очередь отключения, МВт VIII: 0; Очередь отключения, МВт IX: 0; Очередь отключения, МВт X: 0
605 | Быт, население |  | 10 | ДД | от 20 до 60 | Очередь отключения, МВт VIII: 0.13; Очередь отключения, МВт IX: 0.13; Очередь отключения, МВт X: 0.13
606 | ООО "Тамбовская индейка" |  | 13 | ДД | от 20 до 60 | Очередь отключения, МВт VIII: 0.3; Очередь отключения, МВт IX: 0.3; Очередь отключения, МВт X: 0.3
607 | Быт,поля фильтрации "Крахмалпродукта" | ПС 110 кВ Хоботовская | 04 | ДД | от 20 до 60 | Очередь отключения, МВт IX: 0.17; Очередь отключения, МВт X: 0.17
608 | Дежурное помещение ПС 110 Хоботовская, быт | ПС 110 кВ Хоботовская | 16 | ДД | от 20 до 60 | Очередь отключения, МВт IX: 0.02; Очередь отключения, МВт X: 0.02
609 | ОАО "Хоботовское предприятие "Крахмалпродукт" | ПС 110 кВ Хоботовская | 18 | ДД | от 20 до 60 | Очередь отключения, МВт IX: 3.94; Очередь отключения, МВт X: 3.94
610 | Население, быт | ПС 35 кВ Юрловская (откл. ВЛ 35 кВ Хмелевская-Юрловская с ПС 110 кВ Хмелевская) | 03 | ДД | от 20 до 60 | Очередь отключения, МВт X: 0.01
611 | Население, быт |  | 10 | ДД | от 20 до 60 | Очередь отключения, МВт X: 0.13
612 | Население, быт |  | 11 | ДД | от 20 до 60 | Очередь отключения, МВт X: 0.21
613 | Население, быт |  | 14 | ДД | от 20 до 60 | Очередь отключения, МВт X: 0.15
614 | ЧП Черников, КФХ, быт. | ПС 110 кВ Волчковская | 2 | ДД | от 20 до 60 | Очередь отключения, МВт X: 0.08
615 | Население, быт. | ПС 110 кВ Волчковская | 3 | ДД | от 20 до 60 | Очередь отключения, МВт X: 0.13
616 | Мобиком Центр, КФХ. | ПС 110 кВ Волчковская | 4 | ДД | от 20 до 60 | Очередь отключения, МВт X: 0.19
617 | ИП "Субботкин" Центртелеком | ПС 110 кВ Волчковская | 5 | ДД | от 20 до 60 | Очередь отключения, МВт X: 0.09
618 | Население, быт ЗАО "Мобиком Центра" | ПС 35 кВ Яблоневецкая (откл. ВЛ 35 кВ Волчковская-Яблоневецкая с ПС 110 кВ Волчковская) | 1 | ДД | от 20 до 60 | Очередь отключения, МВт X: 0.16
619 | Население, быт Тамбовский ОРТПЦ, КФК "Осень" |  | 2 | ДД | от 20 до 60 | Очередь отключения, МВт X: 0.09
620 | Население, быт |  | 3 | ДД | от 20 до 60 | Очередь отключения, МВт X: 0.14
621 | Лесхоз "Шехманский", ИП "Шестопалов", МУ "Яблоновецкое" |  | 5 | ДД | от 20 до 60 | Очередь отключения, МВт X: 0.15
622 | ЗАО"Заречье", Крутовская СОШ | ПС 35 кВ Б.Избердеевская (откл. ВЛ 35 кВ Волчковская-Б.Избердеевская с ПС 110 кВ Волчковская) | 1 | ДД | от 20 до 60 | Очередь отключения, МВт X: 0.09
623 | Население, быт |  | 2 | ДД | от 20 до 60 | Очередь отключения, МВт X: 0.09
624 | Население, быт |  | 3 | ДД | от 20 до 60 | Очередь отключения, МВт X: 0.1
625 | Население, быт |  | 4 | ДД | от 20 до 60 | Очередь отключения, МВт X: 0.08
626 | Население, быт |  | 6 | ДД | от 20 до 60 | Очередь отключения, МВт X: 0.02
627 | ЗАО" Тамбовнефтепродукт", МТФ М.-Избердей |  | 7 | ДД | от 20 до 60 | Очередь отключения, МВт X: 0.14
628 | быт | ПС 35 кВ Дмитриевская (откл. ВЛ 35 кВ Волчковская-Дмитриевская с ПС 110 кВ Волчковская) | 2 | ДД | от 20 до 60 | Очередь отключения, МВт X: 0.02
629 | КФХ "АГАТ" ВНБ |  | 3 | ДД | от 20 до 60 | Очередь отключения, МВт X: 0.01
630 | быт |  | 4 | ДД | от 20 до 60 | Очередь отключения, МВт X: 0.05
631 | ИП Гриднев, КФХ "Восход", КФХ "Заречье" | ПС 35 кВ Рахманинская (откл. ВЛ 35 кВ Волчковская-Дмитриевская с ПС 110 кВ Волчковская) | 2 | ДД | от 20 до 60 | Очередь отключения, МВт X: 0.08
632 | Агрофирма "Тамбовская" |  | 3 | ДД | от 20 до 60 | Очередь отключения, МВт X: 0.1
633 | быт |  | 8 | ДД | от 20 до 60 | Очередь отключения, МВт X: 0.01
634 | население, мельница | ПС 35 кВ Петровская | 03 | ОВБ | от 20 до 60 | Очередь отключения, МВт X: 0.58
635 | население, школа, кирпичный завод, ООО Избердей | ПС 35 кВ Петровская | 10 | ОВБ | от 20 до 60 | Очередь отключения, МВт X: 0.26
636 | население ОАО Дубовое | ПС 35 кВ Петровская | 11 | ОВБ | от 20 до 60 | Очередь отключения, МВт X: 0.41
637 | население, АГЗС (автомобильная газовая заправочная станция) | ПС 35 кВ Петровская | 13 | ОВБ | от 20 до 60 | Очередь отключения, МВт X: 0.16
638 | ПК «Мичуринский локомотивный завод» | ПС 35/6 кВ №1 | Ф-1 Ф-2 | ОВБ | от 20 до 60 | 0.31 | 0.31 | 0.31 | 0.31 | 0.31 | 0.31 | 0.31 | 0.31 | 0.31 | 0.31
650 | ЗАО «Рента-Инвест», население | ПС 35/6 кВ №2 | Л-1, Л-8 | ОВБ | от 20 до 60 | 0.46 | 0.46 | 0.46 | 0.46 | 0.46 | 0.46 | 0.46 | 0.46 | 0.46 | 0.46
651 | ООО «Инвестцентр», население | ПС35/ 6кВ №3 Прогресс | Ф.14 ТП-134 | ОВБ | от 20 до 60 |  | 0.81 | 0.81 | 0.81 | 0.81 | 0.81 | 0.81 | 0.81 | 0.81 | 0.81
652 | население | ПС35/ 6кВ №3 Прогресс | ф.0 ТП-013,014,212,211 | ОВБ | от 20 до 60 |  |  | 0.23 | 0.23 | 0.23 | 0.23 | 0.23 | 0.23 | 0.23 | 0.23
653 | АК Сберегательный банк РФ (ОАО) | ПС35/ 6кВ №3 Прогресс | Ф.26 ТП 222 | ОВБ | от 20 до 60 |  |  | 0.29 | 0.29 | 0.29 | 0.29 | 0.29 | 0.29 | 0.29 | 0.29
654 | ООО «Калинка», население | ПС35/ 6кВ №3 Прогресс | Ф.14 ТП-132 | ОВБ | от 20 до 60 |  |  | 0.09 | 0.09 | 0.09 | 0.09 | 0.09 | 0.09 | 0.09 | 0.09
655 | ООО «Мичуринскзерностандарт» | ПС35/ 6кВ №3 Прогресс | ф.0 ТП-139, 201 | ОВБ | от 20 до 60 |  |  | 0.46 | 0.46 | 0.46 | 0.46 | 0.46 | 0.46 | 0.46 | 0.46
656 | население | ПС35/ 6кВ №3 Прогресс | ф.25 ТП-91,77,76,012,93.. | ОВБ | от 20 до 60 |  |  |  | 0.52 | 0.52 | 0.52 | 0.52 | 0.52 | 0.52 | 0.52
657 | население | ПС 35/6 кВ №4 Заворонежская | Л-2 ТП-151,114,183,110.. | ОВБ | от 20 до 60 |  |  |  |  | 0.21 | 0.21 | 0.21 | 0.21 | 0.21 | 0.21
658 | ФГОУ ВПО Мич ГАУ, 'население | ПС 35/6 кВ №4 Заворонежская | Л-4,5 ТП-106,108,40,41.. | ОВБ | от 20 до 60 |  |  |  |  | 0.41 | 0.41 | 0.41 | 0.41 | 0.41 | 0.41
659 | население | ПС 35/6 кВ №4 Заворонежская | Л-9 ТП-75,109,214… | ОВБ | от 20 до 60 | Очередь отключения, МВт VI: 0.2; Очередь отключения, МВт VII: 0.2; Очередь отключения, МВт VIII: 0.2; Очередь отключения, МВт IX: 0.2; Очередь отключения, МВт X: 0.2
660 | ОАО «Торговый дом центральный», население | ПС35/6 кВ»Донская» | яч.12 ТП-105,50 | ОВБ | от 20 до 60 | Очередь отключения, МВт VI: 0.23; Очередь отключения, МВт VII: 0.23; Очередь отключения, МВт VIII: 0.23; Очередь отключения, МВт IX: 0.23; Очередь отключения, МВт X: 0.23
661 | население | ПС 35/6 кВ "Донская" | яч.02 ТП-45,46,47… | ОВБ | от 20 до 60 | Очередь отключения, МВт VI: 0.46; Очередь отключения, МВт VII: 0.46; Очередь отключения, МВт VIII: 0.46; Очередь отключения, МВт IX: 0.46; Очередь отключения, МВт X: 0.46
662 | население | ПС 35/6 кВ "Донская" | яч.06 ТП-16 | ОВБ | от 20 до 60 | Очередь отключения, МВт VII: 0.46; Очередь отключения, МВт VIII: 0.46; Очередь отключения, МВт IX: 0.46; Очередь отключения, МВт X: 0.46
663 | население | ЦРП "Кирсановская" | Яч.14 ТП145,60 | ОВБ | от 20 до 60 | Очередь отключения, МВт VIII: 0.46; Очередь отключения, МВт IX: 0.46; Очередь отключения, МВт X: 0.46
664 | ООО « М-КОНС-1», население | РП-1 | ТП-103 | ОВБ | от 20 до 60 | Очередь отключения, МВт IX: 0.5; Очередь отключения, МВт X: 0.5
665 | население | РП-1 | ТП-14 | ОВБ | от 20 до 60 | Очередь отключения, МВт X: 0.49
2. Район ПС 220 кВ Тамбовская №4
1 | ОАО "МН "Дружба" Мичуринское РУ НПС "Малиновка" | ПС 110 кВ Малиновская | РУ НПС "Малиновка" (отключается потребителем) | ОП | до 5 | 1.03 | 1.03 | 1.03 | 1.03 | 1.03 | 1.03 | 1.03 | 1.03 | 1.03 | 1.03
2 | ООО "Филье проперти" | ПС 110 кВ Октябрь | РУ 6 кВ ООО "Филье Проперти" (отключается потребителем) | ОП | до 5 | 0.83 | 0.83 | 0.83 | 0.83 | 0.83 | 0.83 | 0.83 | 0.83 | 0.83 | 0.83
4 | д.Красненькая | ПС 110 кВ Тамбовская №6 | 03 | ДУ | до 5 | 0.3 | 0.3 | 0.3 | 0.3 | 0.3 | 0.3 | 0.3 | 0.3 | 0.3 | 0.3
5 | АО "Тепличное", Кирсановское ЛГУ | ПС 110 кВ Тамбовская №6 | 08 | ДУ | до 5 | 1.57 | 1.57 | 1.57 | 1.57 | 1.57 | 1.57 | 1.57 | 1.57 | 1.57 | 1.57
6 | Бытовые абоненты | ПС 110 кВ Тамбовская №6 | 10 | ДУ | до 5 | 0.07 | 0.07 | 0.07 | 0.07 | 0.07 | 0.07 | 0.07 | 0.07 | 0.07 | 0.07
7 | АО "Тепличное", Кирсановское ЛГУ | ПС 110 кВ Тамбовская №6 | 13 | ДУ | до 5 | 1.15 | 1.15 | 1.15 | 1.15 | 1.15 | 1.15 | 1.15 | 1.15 | 1.15 | 1.15
8 | ООО "Твой дом" | ПС 110 кВ Тамбовская №6 | 16 | ДУ | до 5 | 0.18 | 0.18 | 0.18 | 0.18 | 0.18 | 0.18 | 0.18 | 0.18 | 0.18 | 0.18
9 | ЗАО "Тандер" | ПС 110 кВ Тамбовская №6 | 18 | ДУ | до 5 | 0.5 | 0.5 | 0.5 | 0.5 | 0.5 | 0.5 | 0.5 | 0.5 | 0.5 | 0.5
10 | д.Красненькая | ПС 110 кВ Тамбовская №6 | 19 | ДУ | до 5 |  | 1.04 | 1.04 | 1.04 | 1.04 | 1.04 | 1.04 | 1.04 | 1.04 | 1.04
11 | Прохоров Медиа ООО | ПС 110 кВ Тамбовская №6 | 21 | ДУ | до 5 |  | 0.22 | 0.22 | 0.22 | 0.22 | 0.22 | 0.22 | 0.22 | 0.22 | 0.22
12 | ООО "Техцентр" | ПС 110 кВ Тамбовская №6 | 25 | ДУ | до 5 |  | 0.05 | 0.05 | 0.05 | 0.05 | 0.05 | 0.05 | 0.05 | 0.05 | 0.05
13 | ООО "Твой дом" | ПС 110 кВ Тамбовская №6 | 27 | ДУ | до 5 |  | 0.16 | 0.16 | 0.16 | 0.16 | 0.16 | 0.16 | 0.16 | 0.16 | 0.16
14 | Население, быт | ПС 110 кВ Малиновская | 9 | ОП | до 5 |  | 0.04 | 0.04 | 0.04 | 0.04 | 0.04 | 0.04 | 0.04 | 0.04 | 0.04
15 | Население, быт | ПС 35 кВ Суравская (откл ВЛ 35 кВ Малиновская-Суравская с ПС 110 кВ Малиновская) | 03 | ОП | до 5 |  | 0.15 | 0.15 | 0.15 | 0.15 | 0.15 | 0.15 | 0.15 | 0.15 | 0.15
16 | Население, быт |  | 04 | ОП | до 5 |  | 0.19 | 0.19 | 0.19 | 0.19 | 0.19 | 0.19 | 0.19 | 0.19 | 0.19
17 | Население, быт |  | 07 | ОП | до 5 |  | 0.12 | 0.12 | 0.12 | 0.12 | 0.12 | 0.12 | 0.12 | 0.12 | 0.12
18 | Население, быт |  | 08 | ОП | до 5 |  | 0 | 0 | 0 | 0 | 0 | 0 | 0 | 0 | 0
19 | с. Черняное, население, СТФ, телятник | ПС 35 кВ Черняновская (откл ВЛ 35 кВ Малиновская-Черняновская с ПС 110 кВ Малиновская) | 1 | ОП | до 5 |  | 0.06 | 0.06 | 0.06 | 0.06 | 0.06 | 0.06 | 0.06 | 0.06 | 0.06
20 | с. Черняное,с. Горелое, население, МТФ, базы отдыха |  | 2 | ОП | до 5 |  | 0.55 | 0.55 | 0.55 | 0.55 | 0.55 | 0.55 | 0.55 | 0.55 | 0.55
21 | с. Черняное, п.Тихий угол |  | 3 | ОП | до 5 |  | 0.31 | 0.31 | 0.31 | 0.31 | 0.31 | 0.31 | 0.31 | 0.31 | 0.31
22 | с. Малиновка,с. Тр. Дубрава, Голдым, население |  | 5 | ОП | до 5 |  | 0.83 | 0.83 | 0.83 | 0.83 | 0.83 | 0.83 | 0.83 | 0.83 | 0.83
23 | Быт |  | 6 | ОП | до 5 |  | 0 | 0 | 0 | 0 | 0 | 0 | 0 | 0 | 0
24 | ДОСААФ, ГРС, с. Горелое, население | ПС 35 кВ Горельская (откл ВЛ 35 кВ Малиновская-Черняновская с ПС 110 кВ Малиновская) | 1 | ОП | до 5 |  | 0.05 | 0.05 | 0.05 | 0.05 | 0.05 | 0.05 | 0.05 | 0.05 | 0.05
25 | с. Горелое, население, школа-интернат, консервный з-д |  | 2 | ОП | до 5 |  | 0.96 | 0.96 | 0.96 | 0.96 | 0.96 | 0.96 | 0.96 | 0.96 | 0.96
26 | с. Куксово, население, СО, базы отдыха |  | 3 | ОП | до 5 |  | 0.12 | 0.12 | 0.12 | 0.12 | 0.12 | 0.12 | 0.12 | 0.12 | 0.12
27 | с. С.Духовка, население |  | 4 | ОП | до 5 |  | 0.56 | 0.56 | 0.56 | 0.56 | 0.56 | 0.56 | 0.56 | 0.56 | 0.56
28 | Быт |  | 5 | ОП | до 5 |  | 0 | 0 | 0 | 0 | 0 | 0 | 0 | 0 | 0
29 | с. С.Духовка, население |  | 6 | ОП | до 5 |  | 0.19 | 0.19 | 0.19 | 0.19 | 0.19 | 0.19 | 0.19 | 0.19 | 0.19
30 | с. Ин.Духовка, население |  | 7 | ОП | до 5 |  | 0.13 | 0.13 | 0.13 | 0.13 | 0.13 | 0.13 | 0.13 | 0.13 | 0.13
31 | МТФ СПК «Горельский», с. Горелое, население |  | 8 | ОП | до 5 |  | 0.11 | 0.11 | 0.11 | 0.11 | 0.11 | 0.11 | 0.11 | 0.11 | 0.11
32 | МТФ СПК «Горельский» |  | 9 | ОП | до 5 |  | 0.05 | 0.05 | 0.05 | 0.05 | 0.05 | 0.05 | 0.05 | 0.05 | 0.05
454 | филиал Моршанское УМГ ООО Мострансгаз | ПС 110 кВ Моршанская | 10 | ОП | до 5 |  |  |  | 0.06 | 0.06 | 0.06 | 0.06 | 0.06 | 0.06 | 0.06
455 | Мобиком-Центр ЗАО, Мобильные Телесистемы ОАО, Бытовые абоненты | ПС 110 кВ Моршанская | 44 | ОП | до 5 |  |  |  | 0.03 | 0.03 | 0.03 | 0.03 | 0.03 | 0.03 | 0.03
456 | Моршанская табачная фабрика ОАО | ПС 110 кВ Моршанская | 47 | ОП | до 5 |  |  |  | 0.02 | 0.02 | 0.02 | 0.02 | 0.02 | 0.02 | 0.02
457 | Моршанскмежрайгаз филиал ОАО Тамбов облгаз, Тамбовнефтепродукт ЗАО, Техно-Парк ООО | ПС 110 кВ Моршанская | 49 | ОП | до 5 |  |  |  | 0.05 | 0.05 | 0.05 | 0.05 | 0.05 | 0.05 | 0.05
458 | быт | ПС 35 кВ Любвинская (откл. ВЛ 35 кВ Сосновская-Троицкая от ПС 110 кВ Сосновская) | 05 | ОП | до 5 |  | 0.02 | 0.02 | 0.02 | 0.02 | 0.02 | 0.02 | 0.02 | 0.02 | 0.02
459 | быт |  | 08 | ОП | до 5 |  | 0 | 0 | 0 | 0 | 0 | 0 | 0 | 0 | 0
460 | быт |  | 10 | ОП | до 5 |  | 0.13 | 0.13 | 0.13 | 0.13 | 0.13 | 0.13 | 0.13 | 0.13 | 0.13
461 | Терра Де Люкс,быт |  | 11 | ОП | до 5 |  | 0.03 | 0.03 | 0.03 | 0.03 | 0.03 | 0.03 | 0.03 | 0.03 | 0.03
462 | быт |  | 13 | ОП | до 5 |  | 0.02 | 0.02 | 0.02 | 0.02 | 0.02 | 0.02 | 0.02 | 0.02 | 0.02
463 | Терра Де Люкс,быт |  | 15 | ОП | до 5 |  | 0.16 | 0.16 | 0.16 | 0.16 | 0.16 | 0.16 | 0.16 | 0.16 | 0.16
464 | База МоРЭС, МРЗ, ООО "АКОЙЛ", АО "Моршанский табак" (склады) | ПС 110 кВ Камвольная | 32 | ОП | до 5 |  |  |  | 0.06 | 0.06 | 0.06 | 0.06 | 0.06 | 0.06 | 0.06
465 | с. Алгасово, быт | ПС 110 кВ Алгасовская | 2 | ОП | до 5 |  |  |  | 0.18 | 0.18 | 0.18 | 0.18 | 0.18 | 0.18 | 0.18
466 | Мобиком-Центр ЗАО, Тамбовский филиал ОАО Вымпел коммуникации | ПС 110 кВ Алгасовская | 10 | ОП | до 5 |  |  |  | 0.3 | 0.3 | 0.3 | 0.3 | 0.3 | 0.3 | 0.3
467 | с. Алгасово | ПС 110 кВ Алгасовская | 13 | ОП | до 5 |  |  |  | 0.01 | 0.01 | 0.01 | 0.01 | 0.01 | 0.01 | 0.01
468 | Мобильные Телесистемы ОАО. | ПС 110 кВ Алгасовская | 21 | ОП | до 5 |  |  |  | 0.01 | 0.01 | 0.01 | 0.01 | 0.01 | 0.01 | 0.01
469 | резерв | ПС 35 кВ Вановская (откл. ВЛ 35 кВ Алгасовская-Вановская от ПС 110 кВ Алгасовская) | 03 | ОП | до 5 |  | 0 | 0 | 0 | 0 | 0 | 0 | 0 | 0 | 0
470 | Агрострой М, быт |  | 04 | ОП | до 5 |  | 0.1 | 0.1 | 0.1 | 0.1 | 0.1 | 0.1 | 0.1 | 0.1 | 0.1
471 | быт |  | 13 | ОП | до 5 |  | 0 | 0 | 0 | 0 | 0 | 0 | 0 | 0 | 0
472 | быт |  | 14 | ОП | до 5 |  | 0.09 | 0.09 | 0.09 | 0.09 | 0.09 | 0.09 | 0.09 | 0.09 | 0.09
473 | резерв |  | 15 | ОП | до 5 |  | 0 | 0 | 0 | 0 | 0 | 0 | 0 | 0 | 0
474 | Цнинская шлюзованная система ФГУ, быт | ПС 35 кВ Серповская (откл. ВЛ 35 кВ Алгасовская-Серповская от ПС 110 кВ Алгасовская) | 03 | ОП | до 5 |  | 0.23 | 0.23 | 0.23 | 0.23 | 0.23 | 0.23 | 0.23 | 0.23 | 0.23
475 | быт |  | 04 | ОП | до 5 |  | 0.08 | 0.08 | 0.08 | 0.08 | 0.08 | 0.08 | 0.08 | 0.08 | 0.08
476 | быт |  | 08 | ОП | до 5 |  | 0.2 | 0.2 | 0.2 | 0.2 | 0.2 | 0.2 | 0.2 | 0.2 | 0.2
477 | резерв |  | 09 | ОП | до 5 |  | 0 | 0 | 0 | 0 | 0 | 0 | 0 | 0 | 0
478 | быт |  | 14 | ОП | до 5 |  | 0.03 | 0.03 | 0.03 | 0.03 | 0.03 | 0.03 | 0.03 | 0.03 | 0.03
479 | пилорама |  | 15 | ОП | до 5 |  | 0.01 | 0.01 | 0.01 | 0.01 | 0.01 | 0.01 | 0.01 | 0.01 | 0.01
480 | хоз нужды, быт |  | 19 | ОП | до 5 |  | 0.01 | 0.01 | 0.01 | 0.01 | 0.01 | 0.01 | 0.01 | 0.01 | 0.01
481 | ООО Рыслинская нива, Быт | ПС 35 кВ Чернитовская (откл. ВЛ 35 кВ Алгасовская-Чернитовская от ПС 110 кВ Алгасовская) | 01 | ОП | до 5 |  | 0.05 | 0.05 | 0.05 | 0.05 | 0.05 | 0.05 | 0.05 | 0.05 | 0.05
482 | Цнинская шлюзованная система ФГУ |  | 03 | ОП | до 5 |  | 0.1 | 0.1 | 0.1 | 0.1 | 0.1 | 0.1 | 0.1 | 0.1 | 0.1
483 | быт |  | 09 | ОП | до 5 |  | 0 | 0 | 0 | 0 | 0 | 0 | 0 | 0 | 0
484 | быт |  | 15 | ОП | до 5 |  | 0.28 | 0.28 | 0.28 | 0.28 | 0.28 | 0.28 | 0.28 | 0.28 | 0.28
485 | быт | ПС 35 кВ Ст.Томниковская (откл. ВЛ 35 кВ Алгасовская-Чернитовская от ПС 110 кВ Алгасовская) | 01 | ОП | до 5 |  | 0.04 | 0.04 | 0.04 | 0.04 | 0.04 | 0.04 | 0.04 | 0.04 | 0.04
486 | быт |  | 09 | ОП | до 5 |  | 0.09 | 0.09 | 0.09 | 0.09 | 0.09 | 0.09 | 0.09 | 0.09 | 0.09
487 | быт |  | 11 | ОП | до 5 |  | 0 | 0 | 0 | 0 | 0 | 0 | 0 | 0 | 0
500 | кардиологический санаторий | ПС 35 кВ Ракшинская (откл. ВЛ 35 кВ Моршанская-Ракшинская от ПС 110 кВ Моршанская) | 1 | ОП | до 5 |  |  | 0.33 | 0.33 | 0.33 | 0.33 | 0.33 | 0.33 | 0.33 | 0.33
501 | ОНО ОПХ Ракшинское,быт |  | 2 | ОП | до 5 |  |  | 0.17 | 0.17 | 0.17 | 0.17 | 0.17 | 0.17 | 0.17 | 0.17
502 | ООО Агроинвест,быт |  | 3 | ОП | до 5 |  |  | 0.26 | 0.26 | 0.26 | 0.26 | 0.26 | 0.26 | 0.26 | 0.26
503 | ОНО ОПХ Ракшинское,быт |  | 4 | ОП | до 5 |  |  | 0.01 | 0.01 | 0.01 | 0.01 | 0.01 | 0.01 | 0.01 | 0.01
504 | быт |  | 5 | ОП | до 5 |  |  | 0.2 | 0.2 | 0.2 | 0.2 | 0.2 | 0.2 | 0.2 | 0.2
505 | хоз нужды, быт |  | 6 | ОП | до 5 |  |  | 0.02 | 0.02 | 0.02 | 0.02 | 0.02 | 0.02 | 0.02 | 0.02
506 | МЕДбиохим |  | 7 | ОП | до 5 |  |  | 0.55 | 0.55 | 0.55 | 0.55 | 0.55 | 0.55 | 0.55 | 0.55
511 | Нежность ООО, Подлесное СМУ, Сосновка-Агро-Инвест ООО, Бытовые абоненты | ПС 35 кВ Подлесная (откл. ВЛ 35 кВ Сосновская-Подлесная от ПС 110 кВ Сосновская) | 03 | ОП | до 5 |  |  | 0.11 | 0.11 | 0.11 | 0.11 | 0.11 | 0.11 | 0.11 | 0.11
512 | ООО "КЗ Керамик", Третьелеволамский СДК МУК |  | 07 | ОП | до 5 |  |  | 0.24 | 0.24 | 0.24 | 0.24 | 0.24 | 0.24 | 0.24 | 0.24
513 | ЗАО "Агрокомплекс Тамбовский",База "Охота".,быт. |  | 08 | ОП | до 5 |  |  | 0.31 | 0.31 | 0.31 | 0.31 | 0.31 | 0.31 | 0.31 | 0.31
514 | Быт. |  | 13 | ОП | до 5 |  |  | 0 | 0 | 0 | 0 | 0 | 0 | 0 | 0
515 | Быт. |  | 15 | ОП | до 5 |  |  | 0.02 | 0.02 | 0.02 | 0.02 | 0.02 | 0.02 | 0.02 | 0.02
516 | Агрокомплекс Тамбовский ООО, Бытовые абоненты | ПС 35 кВ Троицкая (откл. ВЛ 35 кВ Сосновская-Троицкая от ПС 110 кВ Сосновская) | 03 | ОП | до 5 |  | 0.09 | 0.09 | 0.09 | 0.09 | 0.09 | 0.09 | 0.09 | 0.09 | 0.09
517 | Агрокомплекс Тамбовский ООО, Бытовые абоненты |  | 07 | ОП | до 5 |  | 0.09 | 0.09 | 0.09 | 0.09 | 0.09 | 0.09 | 0.09 | 0.09 | 0.09
518 | Космачевский сельский клуб МУК, Космачёвское Сельское МУ, Бытовые абоненты |  | 13 | ОП | до 5 |  | 0.04 | 0.04 | 0.04 | 0.04 | 0.04 | 0.04 | 0.04 | 0.04 | 0.04
519 | Родина СПК, Сосновка ООО, ФАП,, Бытовые абоненты |  | 15 | ОП | до 5 |  | 0.16 | 0.16 | 0.16 | 0.16 | 0.16 | 0.16 | 0.16 | 0.16 | 0.16
520 | Быт. | ПС 35 кВ Грязновская (откл. ВЛ 35 кВ Сосновская-Троицкая от ПС 110 кВ Сосновская) | 4 | ОП | до 5 |  | 0.08 | 0.08 | 0.08 | 0.08 | 0.08 | 0.08 | 0.08 | 0.08 | 0.08
521 | Быт. |  | 5 | ОП | до 5 |  | 0.04 | 0.04 | 0.04 | 0.04 | 0.04 | 0.04 | 0.04 | 0.04 | 0.04
522 | ГОГАУ"Челнавский лесхоз",ООО "Сосновка",быт. | ПС 110 кВ Сосновская | 07 | ОП | до 5 |  |  |  | 0.11 | 0.11 | 0.11 | 0.11 | 0.11 | 0.11 | 0.11
523 | ООО"Агрофирма Жупиков",ОАО "СХПП",ООО "Сосновка-АГРО-Инвест".ООО "Сосновское картофельное хозяйство".,быт | ПС 110 кВ Сосновская | 16 | ОП | до 5 |  |  |  | 0.39 | 0.39 | 0.39 | 0.39 | 0.39 | 0.39 | 0.39
524 | База СоРЭС | ПС 110 кВ Сосновская | 20 | ОП | до 5 |  |  |  | 0.04 | 0.04 | 0.04 | 0.04 | 0.04 | 0.04 | 0.04
525 | МУП"Сосновское АТП", Хлебзавод,быт | ПС 110 кВ Сосновская | 22 | ОП | до 5 |  |  |  | 0.1 | 0.1 | 0.1 | 0.1 | 0.1 | 0.1 | 0.1
526 | Быт. | ПС 110 кВ Сосновская | 24 | ОП | до 5 |  |  |  | 0.17 | 0.17 | 0.17 | 0.17 | 0.17 | 0.17 | 0.17
527 | Русское поле ООО, Сосновское районное ПО, Бытовые абоненты | ПС 35 кВ Дегтянская (откл ВЛ 35 кВ Малиновская-Дегтянская с ПС 110 кВ Малиновская) | 01 | ОП | до 5 |  |  | 0.23 | 0.23 | 0.23 | 0.23 | 0.23 | 0.23 | 0.23 | 0.23
528 | Агрокомплекс Советская Нива, Бытовые абоненты |  | 03 | ОП | до 5 |  |  | 0.14 | 0.14 | 0.14 | 0.14 | 0.14 | 0.14 | 0.14 | 0.14
529 | Хоз.нужды ПС 35кВ Дегтянская |  | 06 | ОП | до 5 |  |  | 0.01 | 0.01 | 0.01 | 0.01 | 0.01 | 0.01 | 0.01 | 0.01
530 | Сосновское районное ПО, Союз-Агро Плюс ООО, Бытовые абоненты |  | 07 | ОП | до 5 |  |  | 0.26 | 0.26 | 0.26 | 0.26 | 0.26 | 0.26 | 0.26 | 0.26
531 | Гигант КФХ, Сосновское районное ПО,Бытовые абоненты |  | 08 | ОП | до 5 |  |  | 0.24 | 0.24 | 0.24 | 0.24 | 0.24 | 0.24 | 0.24 | 0.24
532 | ООО "Агрофирма Жупиков", Бытовые абоненты |  | 10 | ОП | до 5 |  |  | 0.47 | 0.47 | 0.47 | 0.47 | 0.47 | 0.47 | 0.47 | 0.47
639 | ПАТП, автошкола, подсобные хозяйства, детские оздоровительные лагеря, дачные общества, население | ПС 110 кВ Моршанская | 5 | ОП | до 5 | 0.94 | 0.94 | 0.94 | 0.94 | 0.94 | 0.94 | 0.94 | 0.94 | 0.94 | 0.94
640 | Детский сад, Булочно-конд.комбинат, население г. Моршанск | ПС 110 кВ Моршанская | 7 | ОП | до 5 |  | 0.59 | 0.59 | 0.59 | 0.59 | 0.59 | 0.59 | 0.59 | 0.59 | 0.59
642 | Население г. Моршанск | ПС 110 кВ Моршанская | 34 | ОП | до 5 |  |  | 0.31 | 0.31 | 0.31 | 0.31 | 0.31 | 0.31 | 0.31 | 0.31
643 | Детский сад, население | ПС 110 кВ Моршанская | 36 | ОП | до 5 |  |  |  | 0.01 | 0.01 | 0.01 | 0.01 | 0.01 | 0.01 | 0.01
644 | ЖБИ, вторчермет, склады табачной фабрики, население г. Моршанск | ПС 110 кВ Моршанская | 39 | ОП | до 5 |  |  |  |  | 0.04 | 0.04 | 0.04 | 0.04 | 0.04 | 0.04
645 | Почтовое отделение, население г. Моршанск | ПС 110 кВ Камвольная | 22 | ОП | до 5 | Очередь отключения, МВт VI: 0.68; Очередь отключения, МВт VII: 0.68; Очередь отключения, МВт VIII: 0.68; Очередь отключения, МВт IX: 0.68; Очередь отключения, МВт X: 0.68
646 | Склады г. Моршанск | ПС 110 кВ Камвольная | 28 | ОП | до 5 | Очередь отключения, МВт VII: 0.01; Очередь отключения, МВт VIII: 0.01; Очередь отключения, МВт IX: 0.01; Очередь отключения, МВт X: 0.01
647 | Мясокомбинат, склады, население г. Моршанск | ПС 110 кВ Камвольная | 31 | ОП | до 5 | Очередь отключения, МВт VIII: 0.02; Очередь отключения, МВт IX: 0.02; Очередь отключения, МВт X: 0.02
648 | ООО Моршанская мануфактура г. Моршанск | ПС 110 кВ Моршанская | 22 | ОП | до 5 | Очередь отключения, МВт IX: 0.16; Очередь отключения, МВт X: 0.16
649 | ООО Моршанская мануфактура г. Моршанск | ПС 110 кВ Моршанская | 33 | ОП | до 5 | Очередь отключения, МВт X: 0.49
ИТОГО: по филиалу ПАО "МРСК Центра" "Тамбовэнерго" |  |  |  | до 5 мин |  | 10.98 | 20.44 | 28.52 | 37.24 | 44.01 | 44.69 | 44.7 | 44.72 | 44.88 | 45.37 | 45.325
|  |  |  | от 5 до 20 мин |  | 0.82 | 1.98 | 3.25 | 3.8 | 7.23 | 15.69 | 26.13 | 33 | 33 | 33 | 32.375
|  |  |  | от 20 до 60 мин |  | 1.21 | 3.41 | 7.3 | 10.07 | 13.31 | 16.95 | 19.63 | 25.7 | 38.33 | 51.55
|  |  |  | всего |  | 13.01 | 25.83 | 39.07 | 51.11 | 64.55 | 77.33 | 90.46 | 103.42 | 116.21 | 129.92 | 129.5
|  |  |  | всего по ДУ |  | 3.77 | 5.55 | 5.67 | 5.67 | 5.67 | 5.67 | 6.33 | 8.33 | 8.33 | 8.33
в т.ч. по Мичуринскому энергорайону |  |  |  | до 5 мин |  | 0 | 0 | 0 | 2.6 | 8.79 | 8.79 | 8.79 | 8.79 | 8.79 | 8.79 | 8.79
|  |  |  | от 5 до 20 мин |  | 0 | 0 | 0 | 0 | 0 | 0 | 0 | 3.3 | 3.3 | 3.3 | 3.3
|  |  |  | от 20 до 60 мин |  | 0.77 | 1.58 | 2.65 | 3.17 | 3.79 | 4.68 | 5.14 | 7.87 | 13.48 | 21.91
|  |  |  | всего |  | 0.77 | 1.58 | 2.65 | 5.77 | 12.58 | 13.47 | 13.93 | 19.96 | 25.57 | 34 | 34
|  |  |  | всего по ДУ |  | 0 | 0 | 0 | 0 | 0 | 0 | 0 | 0 | 0 | 0
в т.ч. по району ПС 220 кВ Тамбовская №4 |  |  |  | до 5 мин |  | 6.57 | 15.22 | 19.1 | 20.64 | 20.68 | 21.36 | 21.37 | 21.39 | 21.55 | 22.04 | 22
|  |  |  | всего |  | 6.57 | 15.22 | 19.1 | 20.64 | 20.68 | 21.36 | 21.37 | 21.39 | 21.55 | 22.04
|  |  |  | всего по ДУ |  | 3.77 | 5.24 | 5.24 | 5.24 | 5.24 | 5.24 | 5.24 | 5.24 | 5.24 | 5.24
Примечание:
Величина потребления электрической мощности потребителей, указанная в графике, определена для условий прохождения максимума нагрузок при среднесуточных температурах наружного воздуха, соответствующих температуре наиболее холодной пятидневки с обеспеченностью 0,92 (-27° С)
1 ДУ – использование дистанционного управления, ОП – постоянный оперативный персонал объекта электроэнергетики (в том числе персонал потребителя) с круглосуточным дежурством на объекте электроэнергетики, ОВБ – персонал оперативно-выездных бригад, ДД – персонал с дежурством на дому.
2 Время отключения фидера с момента получения первичным получателем команд об аварийных ограничениях диспетчерской команды на ввод указанного графика с учетом времени вторичного получателя команд об аварийных ограничения и времени потребителя электрической энергии (мощности).
| Первый заместитель директора - главный инженер |  |  |  |  | Очередь отключения, МВт VI: И.В. Поляков