## ГВО 2021-2022
СОГЛАСОВАНО |  | СОГЛАСОВАНО | [5 empty] | УТВЕРЖДАЮ
Врио начальника управления |  | Директор | [5 empty] | Заместитель генерального директора -
ТЭК и ЖКХ |  | Филиала АО "СО ЕЭС" | [5 empty] | Директор
Тамбовской области |  | Липецкое РДУ | [5 empty] | филиала ПАО "Россети Центр" - "Тамбовэнерго"
___________ Е.Ю. Выгузова |  | ___________ Ю.М. Путилин | [5 empty] | ___________ Н.В. Богомолов
___________ 2021 г |  | ___________ 2021 г | [5 empty] | ___________ 2021 г
ГРАФИК
временного отключения потребления на 2021/2022 гг.
по филиалу ПАО "Россети Центр" - "Тамбовэнерго" на территории Тамбовской области
№ п/п | Потребитель | Наименование подстанции | Наименование фидера | Способ ввода отключения по графику1 | Время отключения, мин2 | Очередь отключения, МВт
[6 empty] | I | II | III | IV | V | VI | VII | VIII | IX | X
1 | 2 | 3 | 4 | 5 | 6 | 7 | 8 | 9 | 10 | 11 | 12 | 13 | 14 | 15 | 16
Центральная зона | [5 empty] | 8.96 | 16.5607 | 20.0307 | 22.2907 | 27.0151 | 30.9033 | 34.1533 | 38.7771 | 44.6971 | 49.4631
1. ЦУС | [5 empty] | 1.86 | 1.86 | 1.86 | 1.86 | 2.36 | 2.36 | 2.36 | 2.36 | 2.36 | 2.36
1 | ОАО "МН "Дружба" Мичуринское РУ НПС "Малиновка" | ПС 110 кВ Малиновская | РУ НПС "Малиновка" (отключается потребителем) | ОП | до 5 | 1.03 | 1.03 | 1.03 | 1.03 | 1.03 | 1.03 | 1.03 | 1.03 | 1.03 | 1.03
2 | ООО "Филье проперти" | ПС 110 кВ Октябрь | РУ 6 кВ ООО "Филье Проперти" (отключается потребителем) | ОП | до 5 | 0.83 | 0.83 | 0.83 | 0.83 | 0.83 | 0.83 | 0.83 | 0.83 | 0.83 | 0.83
3 | ОАО "Тамбовское спиртоводочное предприятие "ТАЛВИС" | ПС 110 кВ Н.Лядинская | РП ОАО "ТАЛВИС" (отключается потребителем) | ОП | до 5 |  |  |  |  | 0.5 | 0.5 | 0.5 | 0.5 | 0.5 | 0.5
2. Тамбовский РЭС | [5 empty] | 3.05 | 9.2907 | 9.2907 | 9.2907 | 10.0251 | 10.0251 | 10.0251 | 10.0251 | 10.0251 | 10.0251
4 | д.Красненькая | ПС 110 кВ Тамбовская №6 | 03 | ДУ | до 5 | 0.28 | 0.28 | 0.28 | 0.28 | 0.28 | 0.28 | 0.28 | 0.28 | 0.28 | 0.28
5 | АО "Тепличное" | ПС 110 кВ Тамбовская №6 | 08 | ДУ | до 5 | 1.23 | 1.23 | 1.23 | 1.23 | 1.23 | 1.23 | 1.23 | 1.23 | 1.23 | 1.23
6 | Бытовые абоненты | ПС 110 кВ Тамбовская №6 | 10 | ДУ | до 5 | 0 | 0 | 0 | 0 | 0 | 0 | 0 | 0 | 0 | 0
7 | АО "Тепличное" | ПС 110 кВ Тамбовская №6 | 13 | ДУ | до 5 | 1.07 | 1.07 | 1.07 | 1.07 | 1.07 | 1.07 | 1.07 | 1.07 | 1.07 | 1.07
8 | ООО "Твой дом" | ПС 110 кВ Тамбовская №6 | 16 | ДУ | до 5 | 0.01 | 0.01 | 0.01 | 0.01 | 0.01 | 0.01 | 0.01 | 0.01 | 0.01 | 0.01
9 | ЗАО "Тандер" | ПС 110 кВ Тамбовская №6 | 18 | ДУ | до 5 | 0.46 | 0.46 | 0.46 | 0.46 | 0.46 | 0.46 | 0.46 | 0.46 | 0.46 | 0.46
10 | д.Красненькая | ПС 110 кВ Тамбовская №6 | 19 | ДУ | до 5 |  | 1.29 | 1.29 | 1.29 | 1.29 | 1.29 | 1.29 | 1.29 | 1.29 | 1.29
11 | Прохоров Медиа ООО | ПС 110 кВ Тамбовская №6 | 21 | ДУ | до 5 |  | 0.1926 | 0.1926 | 0.1926 | 0.1926 | 0.1926 | 0.1926 | 0.1926 | 0.1926 | 0.1926
12 | ООО "Техцентр" | ПС 110 кВ Тамбовская №6 | 25 | ДУ | до 5 |  | 0.0512 | 0.0512 | 0.0512 | 0.0512 | 0.0512 | 0.0512 | 0.0512 | 0.0512 | 0.0512
13 | ООО "Твой дом" | ПС 110 кВ Тамбовская №6 | 27 | ДУ | до 5 |  | 0.302 | 0.302 | 0.302 | 0.302 | 0.302 | 0.302 | 0.302 | 0.302 | 0.302
14 | Население, быт | ПС 110 кВ Малиновская | 9 | ОП | до 5 |  | 0.03 | 0.03 | 0.03 | 0.03 | 0.03 | 0.03 | 0.03 | 0.03 | 0.03
15 | Население, быт | ПС 35 кВ Суравская (откл ВЛ 35 кВ Малиновская-Суравская с ПС 110 кВ Малиновская) | 03 | ОП | до 5 |  | 0.31 | 0.31 | 0.31 | 0.31 | 0.31 | 0.31 | 0.31 | 0.31 | 0.31
16 | Население, быт |  | 04 | ОП | до 5 |  | 0.13 | 0.13 | 0.13 | 0.13 | 0.13 | 0.13 | 0.13 | 0.13 | 0.13
17 | Население, быт |  | 07 | ОП | до 5 |  | 0.09 | 0.09 | 0.09 | 0.09 | 0.09 | 0.09 | 0.09 | 0.09 | 0.09
18 | Население, быт |  | 08 | ОП | до 5 |  | 0 | 0 | 0 | 0 | 0 | 0 | 0 | 0 | 0
19 | с. Черняное, население, СТФ, телятник | ПС 35 кВ Черняновская (откл ВЛ 35 кВ Малиновская-Черняновская с ПС 110 кВ Малиновская) | 1 | ОП | до 5 |  | 0.5988 | 0.5988 | 0.5988 | 0.5988 | 0.5988 | 0.5988 | 0.5988 | 0.5988 | 0.5988
20 | с. Черняное,с. Горелое, население, МТФ, базы отдыха |  | 2 | ОП | до 5 |  | 0 | 0 | 0 | 0 | 0 | 0 | 0 | 0 | 0
21 | с. Черняное, п.Тихий угол |  | 3 | ОП | до 5 |  | 0.9486 | 0.9486 | 0.9486 | 0.9486 | 0.9486 | 0.9486 | 0.9486 | 0.9486 | 0.9486
22 | с. Малиновка,с. Тр. Дубрава, Голдым, население |  | 5 | ОП | до 5 |  | 0 | 0 | 0 | 0 | 0 | 0 | 0 | 0 | 0
23 | Быт |  | 6 | ОП | до 5 |  | 0 | 0 | 0 | 0 | 0 | 0 | 0 | 0 | 0
24 | ДОСААФ, ГРС, с. Горелое, население | ПС 35 кВ Горельская (откл ВЛ 35 кВ Малиновская-Черняновская с ПС 110 кВ Малиновская) | 1 | ОП | до 5 |  | 0.0174 | 0.0174 | 0.0174 | 0.0174 | 0.0174 | 0.0174 | 0.0174 | 0.0174 | 0.0174
25 | с. Горелое, население, школа-интернат, консервный з-д |  | 2 | ОП | до 5 |  | 0.9468 | 0.9468 | 0.9468 | 0.9468 | 0.9468 | 0.9468 | 0.9468 | 0.9468 | 0.9468
26 | с. Куксово, население, СО, базы отдыха |  | 3 | ОП | до 5 |  | 0.15 | 0.15 | 0.15 | 0.15 | 0.15 | 0.15 | 0.15 | 0.15 | 0.15
27 | с. С.Духовка, население |  | 4 | ОП | до 5 |  | 0.5968 | 0.5968 | 0.5968 | 0.5968 | 0.5968 | 0.5968 | 0.5968 | 0.5968 | 0.5968
28 | Быт |  | 5 | ОП | до 5 |  | 0.013 | 0.013 | 0.013 | 0.013 | 0.013 | 0.013 | 0.013 | 0.013 | 0.013
29 | с. С.Духовка, население |  | 6 | ОП | до 5 |  | 0.24 | 0.24 | 0.24 | 0.24 | 0.24 | 0.24 | 0.24 | 0.24 | 0.24
30 | с. Ин.Духовка, население |  | 7 | ОП | до 5 |  | 0.1335 | 0.1335 | 0.1335 | 0.1335 | 0.1335 | 0.1335 | 0.1335 | 0.1335 | 0.1335
31 | МТФ СПК «Горельский», с. Горелое, население |  | 8 | ОП | до 5 |  | 0.12 | 0.12 | 0.12 | 0.12 | 0.12 | 0.12 | 0.12 | 0.12 | 0.12
32 | МТФ СПК «Горельский» |  | 9 | ОП | до 5 |  | 0.08 | 0.08 | 0.08 | 0.08 | 0.08 | 0.08 | 0.08 | 0.08 | 0.08
33 | Ляда-сервис ООО, с. Столовое, быт | ПС 35 кВ Столовская (откл. ВЛ 35 кВ Нащекинская-Кершинская с ПС 110 кВ Нащекинская) | 1 | ОП | от 5 до 20 |  |  |  |  | 0.38 | 0.38 | 0.38 | 0.38 | 0.38 | 0.38
34 | Бытовые абоненты |  | 2 | ОП | от 5 до 20 |  |  |  |  | 0 | 0 | 0 | 0 | 0 | 0
35 | с.Б.Талинка , с. Марьевка, население |  | 4 | ОП | от 5 до 20 |  |  |  |  | 0.3544 | 0.3544 | 0.3544 | 0.3544 | 0.3544 | 0.3544
3. Рассказовский РЭС | [5 empty] | 0 | 0 | 0 | 0 | 0 | 0.3982 | 0.3982 | 0.3982 | 0.3982 | 0.3982
36 | ООО "Рассказовское" производство, быт | ПС 110 кВ Рассказовская | 5 | ОП | от 5 до 20 | [5 empty] | 0.179 | 0.179 | 0.179 | 0.179 | 0.179
37 | База РРЭС, ДП ОТГ, производство, быт | ПС 110 кВ Рассказовская | 23 | ОП | от 5 до 20 | [5 empty] | 0.2192 | 0.2192 | 0.2192 | 0.2192 | 0.2192
4. Сампурский РЭС | [5 empty] | 0 | 0 | 0 | 0 | 0 | 0 | 0 | 2.7538 | 4.9538 | 7.0098
38 | Быт. Княжево, Арапское | ПС 35 кВ Сухотинская | 17 | ДД | от 20 до 60 | [7 empty] | 0.03 | 0.03 | 0.03
39 | Быт. Царевка, Старчики | ПС 35 кВ Сухотинская | 15 | ДД | от 20 до 60 | [7 empty] | 0.12 | 0.12 | 0.12
40 | Быт. Сухотинка | ПС 35 кВ Сухотинская | 13 | ДД | от 20 до 60 | [7 empty] | 0 | 0 | 0
41 | быт с.Сухотинка ООО"Древкомплекс" | ПС 35 кВ Сухотинская | 11 | ДД | от 20 до 60 | [7 empty] | 0.09 | 0.09 | 0.09
42 | Быт. Княжево, ООО «Исток» | ПС 35 кВ Сухотинская | 05 | ДД | от 20 до 60 | [7 empty] | 0.05 | 0.05 | 0.05
43 | ООО «Агротехнология", быт с.Ивановка | ПС 35 кВ Бахаревская | 1 | ОВБ | от 20 до 60 | [7 empty] | 0.02 | 0.02 | 0.02
44 | СХПК «Калинина», быт с.П-Кусты, с.Донское, д.Прудовка | ПС 35 кВ Бахаревская | 2 | ОВБ | от 20 до 60 | [7 empty] | 0.11 | 0.11 | 0.11
45 | ООО «Бахаревское», быт с.Бахарево, с.А.Верхи | ПС 35 кВ Бахаревская | 3 | ОВБ | от 20 до 60 | [7 empty] | 0.12 | 0.12 | 0.12
46 | СХПК «Борец», быт с.Анновка | ПС 35 кВ Бахаревская | 5 | ОВБ | от 20 до 60 | [7 empty] | 0.03 | 0.03 | 0.03
47 | СХПК «Искра», быт с.Ивановка, с.Марьевка | ПС 35 кВ Бахаревская | 6 | ОВБ | от 20 до 60 | [7 empty] | 0.14 | 0.14 | 0.14
48 | ООО «Первомайская Нива», быт с.Ивановка, с.Первомайское | ПС 35 кВ Бахаревская | 7 | ОВБ | от 20 до 60 | [7 empty] | 0.21 | 0.21 | 0.21
49 | ООО "Тамбовский Бекон" | ПС 35 кВ Бахаревская | 17 | ОВБ | от 20 до 60 | [7 empty] | 0.01 | 0.01 | 0.01
50 | быт с.Ивановка | ПС 35 кВ Бахаревская | 8 | ОВБ | от 20 до 60 | [7 empty] | 0.01 | 0.01 | 0.01
51 | Быт. Б.Кариан, Алехино, ООО «Урожай» | ПС 35 кВ Александровская | 15 | ДД | от 20 до 60 | [8 empty] | 0.08 | 0.08
52 | Быт. Измайловка, Саюкино, СХПК «Измайловский» | ПС 35 кВ Александровская | 13 | ДД | от 20 до 60 | [8 empty] | 0.15 | 0.15
53 | Быт.Александровка, ООО «Урожай» | ПС 35 кВ Александровская | 07 | ДД | от 20 до 60 | [8 empty] | 0.08 | 0.08
54 | Быт. ООО «Урожай» | ПС 35 кВ Александровская | 03 | ДД | от 20 до 60 | [8 empty] | 0.02 | 0.02
55 | ООО "Тамбовский Бекон" | ПС 35 кВ Александровская | 10 | ДД | от 20 до 60 | [8 empty] | 0.13 | 0.13
56 | быт р.п.Знаменка ООО"Русагро" | ПС 35 кВ Знаменская | 3 | ДД | от 20 до 60 | [8 empty] | 0.26 | 0.26
57 | быт с.Измайловка АЗС | ПС 35 кВ Знаменская | 4 | ДД | от 20 до 60 | [8 empty] | 0.02 | 0.02
58 | ООО "Тамбовский Бекон" | ПС 35 кВ Знаменская | 11 | ДД | от 20 до 60 | [8 empty] | 0.77 | 0.77
59 | Быт с. Знаменка, ДРСУ, ГРС | ПС 35 кВ Знаменская | 5 | ДД | от 20 до 60 | [8 empty] | 0.03 | 0.03
60 | Быт с. Знаменка, ДРСУ, ГРС | ПС 35 кВ Знаменская | 6 | ДД | от 20 до 60 | [8 empty] | 0.09 | 0.09
61 | Быт. К-Строганово, Никольское, ООО «Рассвет» | ПС 35 кВ Знаменская | 7 | ДД | от 20 до 60 | [8 empty] | 0.08 | 0.08
62 | ЗАО "К-Строгановский элеватор" быт с.К-Строганово | ПС 35 кВ Знаменская | 8 | ДД | от 20 до 60 | [8 empty] | 0.47 | 0.47
63 | ООО "Тамбовский Бекон" | ПС 35 кВ Знаменская | 10 | ДД | от 20 до 60 | [8 empty] | 0.02 | 0.02
64 | СХПК «Вымпел», быт с.Сампур | ПС 110 кВ Сампурская | 1 | ОП | от 5 до 20 | [7 empty] | 0.1776 | 0.1776 | 0.1776
65 | быт с.Садовое, с.Беляевка | ПС 110 кВ Сампурская | 2 | ОП | от 5 до 20 | [7 empty] | 0.0438 | 0.0438 | 0.0438
66 | СХПК «Борец», быт с.Ивановка | ПС 110 кВ Сампурская | 3 | ОП | от 5 до 20 | [7 empty] | 0.075 | 0.075 | 0.075
67 | ООО "Тамбовский Бекон" | ПС 110 кВ Сампурская | 4 | ОП | от 5 до 20 | [7 empty] | 0.4614 | 0.4614 | 0.4614
68 | быт с.Сампур ТСК | ПС 110 кВ Сампурская | 5 | ОП | от 5 до 20 | [7 empty] | 0.264 | 0.264 | 0.264
69 | быт с.Гавриловка | ПС 110 кВ Сампурская | 6 | ОП | от 5 до 20 | [7 empty] | 0.0808 | 0.0808 | 0.0808
70 | ООО "Тамбовский Бекон" | ПС 110 кВ Сампурская | 7 | ОП | от 5 до 20 | [7 empty] | 0.506 | 0.506 | 0.506
71 | быт с.Текино, с.Павловка,КФХ "Киреев" | ПС 110 кВ Сампурская | 8 | ОП | от 5 до 20 | [7 empty] | 0.135 | 0.135 | 0.135
72 | быт с.Сампур, база СРЭС | ПС 110 кВ Сампурская | 9 | ОП | от 5 до 20 | [7 empty] | 0.0702 | 0.0702 | 0.0702
73 | быт п.Кузьминский | ПС 110 кВ Кузьминская | 15 | ДД | от 20 до 60 | [9 empty] | 0.07
74 | Быт. С.Д-Маслово, ООО «Золотая Нива» | ПС 110 кВ Кузьминская | 07 | ДД | от 20 до 60 | [9 empty] | 0.3
75 | Фермер | ПС 110 кВ Кузьминская | 03 | ДД | от 20 до 60 | [9 empty] | 0.01
76 | Быт. Д-Маслово, ООО «Золотая Нива» | ПС 110 кВ Кузьминская | 04 | ДД | от 20 до 60 | [9 empty] | 0.17
77 | быт с.Михайловка Ольшанка АЗС | ПС 110 кВ Кузьминская | 12 | ДД | от 20 до 60 | [9 empty] | 0.05
78 | Быт. Ильинка, Третьяки, Егоровка, ООО «Золотая Нива» | ПС 35 кВ П.Марфинская | 1 | ДД | от 20 до 60 | [9 empty] | 0.1
79 | Быт. Матвеевка, Букари, Борозда | ПС 35 кВ П.Марфинская | 2 | ДД | от 20 до 60 | [9 empty] | 0.1
80 | Быт. П.Марфино, Тюменево, ООО «Золотая Нива» | ПС 35 кВ П.Марфинская | 5 | ДД | от 20 до 60 | [9 empty] | 0.12
81 | Быт. П.Марфино, Прудки | ПС 35 кВ П.Марфинская | 6 | ДД | от 20 до 60 | [9 empty] | 0.13
82 | Быт. Амосово, Булгаково, Торбеевка, Викентьево | ПС 35 кВ П.Марфинская | 7 | ДД | от 20 до 60 | [9 empty] | 0.02
83 | ООО «Степное гнездо», быт с.Перикса | ПС 35 кВ Степная | 13 | ОВБ | от 20 до 60 | [9 empty] | 0.07
84 | быт с.Петровка п.Сатинка | ПС 35 кВ Степная | 09 | ОВБ | от 20 до 60 | [9 empty] | 0.15
85 | ДРСУ, быт с.Сатинка | ПС 35 кВ Степная | 03 | ОВБ | от 20 до 60 | [9 empty] | 0.09
86 | быт с.О-Лазовка, ООО "Тамбовский Бекон" | ПС 35 кВ Степная | 15 | ОВБ | от 20 до 60 | [9 empty] | 0.04
87 | ООО «Сатинское», быт с.Сатинка | ПС 35 кВ Степная | 04 | ОВБ | от 20 до 60 | [9 empty] | 0.04
88 | быт с.Перикса | ПС 35 кВ Степная | 16 | ОВБ | от 20 до 60 | [9 empty] | 0.14
89 | СХПК «Маяк Ленина», быт с.Верхоценье, с.Беляевка | ПС 35 кВ В.Ценская | 13 | ОВБ | от 20 до 60 | [9 empty] | 0.356
90 | Быт с. Серединовка | ПС 35 кВ В.Ценская | 09 | ОВБ | от 20 до 60 | [9 empty] | 0.07
91 | СХПК «Русь»,быт с.Понзари | ПС 35 кВ В.Ценская | 03 | ОВБ | от 20 до 60 | [9 empty] | 0.03
5. Пичаевский РЭС | [5 empty] | 0 | 0 | 0 | 0 | 0.72 | 1.9 | 3.16 | 3.16 | 3.16 | 3.16
92 | Пичаевское МУЕЗ, Покрово Васильевское МУ, Тихие зори ООО, ТСК, Бытовые абоненты, П.Васильевский филиал Пичаевской СОШ | ПС 110 кВ Пичаевская | 1 | ОП | от 5 до 20 | [6 empty] | 0.11 | 0.11 | 0.11 | 0.11
93 | Бытовые абоненты, Пичаевское МУЕЗ, Веста ООО, Империя Групп ООО, Сулимкина ЧП. | ПС 110 кВ Пичаевская | 2 | ОП | от 5 до 20 | [6 empty] | 0.24 | 0.24 | 0.24 | 0.24
94 | ТСК, Пичаевское МУЕЗ | ПС 110 кВ Пичаевская | 8 | ОП | от 5 до 20 | [6 empty] | 0.21 | 0.21 | 0.21 | 0.21
95 | ТСК, Пичаевское МУЕЗ, Бытовые абоненты | ПС 110 кВ Пичаевская | 13 | ОП | от 5 до 20 | [6 empty] | 0.05 | 0.05 | 0.05 | 0.05
96 | Бытовые абоненты, ФАПК Якутия Байловский спиртзавод, Пичаевское МУЕЗ, Бытовые абоненты | ПС 110 кВ Пичаевская | 15 | ОП | от 5 до 20 | [6 empty] | 0.13 | 0.13 | 0.13 | 0.13
97 | Веста ООО | ПС 110 кВ Пичаевская | 16 | ОП | от 5 до 20 | [6 empty] | 0.03 | 0.03 | 0.03 | 0.03
98 | База ПиРЭС, Бытовые абоненты, Пичаевское МУЕЗ. | ПС 110 кВ Пичаевская | 18 | ОП | от 5 до 20 | [6 empty] | 0.01 | 0.01 | 0.01 | 0.01
99 | Вернадский лесхоз, Пичаевская СОШ | ПС 35 кВ Егоровская (откл. ВЛ 35 кВ Пичаевская-Егоровская с ПС 110 кВ Пичаевская) | 1 | ОП | от 5 до 20 |  |  |  |  | 0.12 | 0.12 | 0.12 | 0.12 | 0.12 | 0.12
100 | Бытовые абоненты |  | 5 | ОП | от 5 до 20 |  |  |  |  | 0 | 0 | 0 | 0 | 0 | 0
101 | с. Пичаево, быт |  | 7 | ОП | от 5 до 20 |  |  |  |  | 0.13 | 0.13 | 0.13 | 0.13 | 0.13 | 0.13
102 | с. Егоровка, быт |  | 9 | ОП | от 5 до 20 |  |  |  |  | 0.03 | 0.03 | 0.03 | 0.03 | 0.03 | 0.03
103 | с. Таракса, быт |  | 11 | ОП | от 5 до 20 |  |  |  |  | 0.05 | 0.05 | 0.05 | 0.05 | 0.05 | 0.05
104 | с. Вяжли, быт |  | 14 | ОП | от 5 до 20 |  |  |  |  | 0.03 | 0.03 | 0.03 | 0.03 | 0.03 | 0.03
105 | с. Байловка, быт |  | 16 | ОП | от 5 до 20 |  |  |  |  | 0.15 | 0.15 | 0.15 | 0.15 | 0.15 | 0.15
106 | ЮВАГ Агрофирма Шереметьевская ООО, Пичаевское МУЕЗ, Бытовые абоненты, Б.Шереметьевский филиал Пичаевской СОШ, Больница, Б Шереметьевское МУ | ПС 35 кВ Рудовская (откл. ВЛ 35 кВ Пичаевская-Рудовская с ПС 110 кВ Пичаевская) | 2 | ОП | от 5 до 20 | [5 empty] | 0.13 | 0.13 | 0.13 | 0.13 | 0.13
107 | Пичаевское МУЕЗ, Бытовые абоненты |  | 3 | ОП | от 5 до 20 | [5 empty] | 0.03 | 0.03 | 0.03 | 0.03 | 0.03
108 | Бытовые абоненты, Рудовская СОШ, Филиал РТРС Тамбовский ОРТПЦ, Сотовая связь Билайн, Сотовая связь ТЕЛЕ 2 |  | 7 | ОП | от 5 до 20 | [5 empty] | 0.05 | 0.05 | 0.05 | 0.05 | 0.05
109 | ЮВАГ Агрофирма Рудовская ООО, Рудовское МУЕЗ, Бытовые абоненты, Рудовское МУ,ФАП. |  | 10 | ОП | от 5 до 20 | [5 empty] | 0.1 | 0.1 | 0.1 | 0.1 | 0.1
110 | Рудовское МУЕЗ, Бытовые абоненты, ФАП |  | 11 | ОП | от 5 до 20 | [5 empty] | 0.03 | 0.03 | 0.03 | 0.03 | 0.03
111 | Рудовское МУЕЗ, Бытовые абоненты, ФАП |  | 14 | ОП | от 5 до 20 | [5 empty] | 0.05 | 0.05 | 0.05 | 0.05 | 0.05
112 | Бытовые абоненты | ПС 35 кВ Липовская (откл. ВЛ 35 кВ Пичаевская-Рудовская с ПС 110 кВ Пичаевская) | 1 | ОП | от 5 до 20 | [5 empty] | 0.01 | 0.01 | 0.01 | 0.01 | 0.01
113 | Бытовые абоненты, Липовский филиал Пичаевской СОШ, Питимский филиал Пичаевской СОШ, ФАП, Липовское МУ |  | 3 | ОП | от 5 до 20 | [5 empty] | 0.13 | 0.13 | 0.13 | 0.13 | 0.13
114 | Бытовые абоненты, Липовское ООО, Бытовые абоненты. |  | 6 | ОП | от 5 до 20 | [5 empty] | 0.02 | 0.02 | 0.02 | 0.02 | 0.02
115 | Бытовые абоненты |  | 7 | ОП | от 5 до 20 | [5 empty] | 0.02 | 0.02 | 0.02 | 0.02 | 0.02
116 | Ломовисс ООО, Бытовые абоненты | ПС 35 кВ Ломовисская (откл. ВЛ 35 кВ Пичаевская-Ломовисская с ПС 110 кВ Пичаевская) | 07 | ОП | от 5 до 20 | [5 empty] | 0.01 | 0.01 | 0.01 | 0.01 | 0.01
117 | Ломовисс ООО, Бытовые абоненты, Пичаевское МУЕЗ |  | 13 | ОП | от 5 до 20 | [5 empty] | 0.06 | 0.06 | 0.06 | 0.06 | 0.06
118 | Ломовисс ООО, Бытовые абоненты, Пичаевское МУЕЗ |  | 14 | ОП | от 5 до 20 | [5 empty] | 0.01 | 0.01 | 0.01 | 0.01 | 0.01
119 | Ломовисс ООО, Бытовые абоненты, Пичаевское МУЕЗ, Б Ломовисский филиал Пичаевской СОШ, ФАП, Б Ломовисское МУ |  | 15 | ОП | от 5 до 20 | [5 empty] | 0.03 | 0.03 | 0.03 | 0.03 | 0.03
120 | Бытовые абоненты, Гагаринский филиал Пичаевской СОШ, Филиал РТРС Тамбовский ОРТПЦ, ФАП, Пичаевское МУЕЗ. | ПС 35 кВ Гагаринская (откл. ВЛ 35 кВ Пичаевская-Ломовисская с ПС 110 кВ Пичаевская) | 04 | ОП | от 5 до 20 | [5 empty] | 0.09 | 0.09 | 0.09 | 0.09 | 0.09
121 | Бытовые абоненты, ФАП, Пичаевское МУЕЗ, Золотая Нива ООО, Агротерра Элеваторы ООО |  | 08 | ОП | от 5 до 20 | [5 empty] | 0.11 | 0.11 | 0.11 | 0.11 | 0.11
122 | Бытовые абоненты |  | 09 | ОП | от 5 до 20 | [5 empty] | 0.01 | 0.01 | 0.01 | 0.01 | 0.01
123 | Бытовые абоненты | ПС 110 кВ Нащекинская | 10 | ОП | от 5 до 20 | [6 empty] | 0.02 | 0.02 | 0.02 | 0.02
124 | Нащёкино ООО, Бытовые абоненты, Бондарское МУП | ПС 110 кВ Нащекинская | 12 | ОП | от 5 до 20 | [6 empty] | 0.02 | 0.02 | 0.02 | 0.02
125 | Бондарское ООО, Бондарское МУП | ПС 110 кВ Нащекинская | 13 | ОП | от 5 до 20 | [6 empty] | 0.01 | 0.01 | 0.01 | 0.01
126 | Бондарское МУП, ЧП Юдаев (кирпичный з д), Бытовые абоненты, ЧП Агапова | ПС 110 кВ Нащекинская | 15 | ОП | от 5 до 20 | [6 empty] | 0.04 | 0.04 | 0.04 | 0.04
127 | Восход ООО, Агротройка ОАО, Бытовые абоненты, ФАП | ПС 110 кВ Нащекинская | 17 | ОП | от 5 до 20 | [6 empty] | 0.14 | 0.14 | 0.14 | 0.14
128 | Технопарк ООО, Три медведя ООО, Тройка ООО, Бытовые абоненты, МОУ начальная школа д/сад, | ПС 110 кВ Нащекинская | 19 | ОП | от 5 до 20 | [6 empty] | 0.06 | 0.06 | 0.06 | 0.06
129 | Водяные системы Прибыткинское МУ, Бытовые абоненты, КФХ Передерий,ООО Колос,ООО Нащекино, Нащекинское МУ, ФАП, ФХ Агапов, Нащёкинский филиал Бондарской СОШ | ПС 110 кВ Нащекинская | 21 | ОП | от 5 до 20 | [6 empty] | 0.19 | 0.19 | 0.19 | 0.19
130 | резерв | ПС 35 кВ П.Угловская (откл. ВЛ 35 кВ Нащекинская-П.Угловская с ПС 110 кВ Нащекинская) | 1 | ОП | от 5 до 20 | [5 empty] | 0 | 0 | 0 | 0 | 0
131 | Бытовые абоненты, ФАП |  | 03 | ОП | от 5 до 20 | [5 empty] | 0.08 | 0.08 | 0.08 | 0.08 | 0.08
132 | Бытовые абоненты, ЧП Корякина, КФХ Копылов |  | 09 | ОП | от 5 до 20 | [5 empty] | 0.05 | 0.05 | 0.05 | 0.05 | 0.05
133 | Бытовые абоненты, ИП Ярыгин, КФХ Копылов, ФАП |  | 15 | ОП | от 5 до 20 | [5 empty] | 0.05 | 0.05 | 0.05 | 0.05 | 0.05
134 | Бондарский лесхоз Тамбовское областное ГУ, КФХ Уваровых, ОО Надежда, Бытовые абоненты |  | 17 | ОП | от 5 до 20 | [5 empty] | 0.11 | 0.11 | 0.11 | 0.11 | 0.11
135 | Кирпичный завод, пилорама | ПС 35 кВ Кершинская (откл. ВЛ 35 кВ Нащекинская-Кершинская с ПС 110 кВ Нащекинская) | 1 | ОП | от 5 до 20 |  |  |  |  | 0.02 | 0.02 | 0.02 | 0.02 | 0.02 | 0.02
136 | с. Керша, быт |  | 2 | ОП | от 5 до 20 |  |  |  |  | 0.13 | 0.13 | 0.13 | 0.13 | 0.13 | 0.13
137 | с. Казывань, д. Богдановка, быт |  | 6 | ОП | от 5 до 20 |  |  |  |  | 0.05 | 0.05 | 0.05 | 0.05 | 0.05 | 0.05
138 | с. Челищево, пос. Заречье, быт |  | 7 | ОП | от 5 до 20 |  |  |  |  | 0.01 | 0.01 | 0.01 | 0.01 | 0.01 | 0.01
6. АО «ОРЭС-Тамбов» | [5 empty] | 2.96 | 3.84 | 6.88 | 8.49 | 10.43 | 11.91 | 13.33 | 14.61 | 17.44 | 19.34
139 | ОАО завод «Комсомолец» | ПС 35 кВ Тамбовская №1 | 30;40 | ОП | до 5 | 1.12 | 1.12 | 1.12 | 1.12 | 1.12 | 1.12 | 1.12 | 1.12 | 1.12 | 1.12
140 | Административные здания, уличное освещение, кафе, банк | ПС 35 кВ Тамбовская №1 | 13 | ОП | до 5 | 0.22 | 0.22 | 0.22 | 0.22 | 0.22 | 0.22 | 0.22 | 0.22 | 0.22 | 0.22
141 | Население, магазины, административные здания, уличное освещение | ПС 35 кВ Тамбовская №1 | 20 | ОП | до 5 | 1.23 | 1.23 | 1.23 | 1.23 | 1.23 | 1.23 | 1.23 | 1.23 | 1.23 | 1.23
142 | Садоводческие общества; население | ПС 35 кВ Тамбовская №1 | 3 | ОП | до 5 | 0.39 | 0.39 | 0.39 | 0.39 | 0.39 | 0.39 | 0.39 | 0.39 | 0.39 | 0.39
143 | Психиатрическая больница, ОСП "Европа", магазин, стройка, базовые станции сотовой связи, население | ПС 110 кВ Тамбовская №8 | 38 | ОВБ | от 20 до 60 |  | 0.34 | 0.34 | 0.34 | 0.34 | 0.34 | 0.34 | 0.34 | 0.34 | 0.34
144 | Население, магазины, стройка | ПС 35 кВ Тамбовская №1 | ф.18 ТП-0106, 0393 | ОВБ | от 20 до 60 |  | 0.18 | 0.18 | 0.18 | 0.18 | 0.18 | 0.18 | 0.18 | 0.18 | 0.18
145 | Население, ул. освещение, магазины, нежилые помещения | ПС 35 кВ Тамбовская №1 | ф.5 ТП-12 | ОВБ | от 20 до 60 |  | 0.18 | 0.18 | 0.18 | 0.18 | 0.18 | 0.18 | 0.18 | 0.18 | 0.18
146 | Население, магазины, нежилые помещения, парикмахерская | ПС 35 кВ Тамбовская №1 | ф.21 ТП-0134 | ОВБ | от 20 до 60 |  | 0.18 | 0.18 | 0.18 | 0.18 | 0.18 | 0.18 | 0.18 | 0.18 | 0.18
147 | Население, центр гидрометеорологии, ТЦ ООО "Омега", городское потребительское общество, база ПАО "МТС" | ПС 110 кВ Тамбовская №2 | ф. 05(8) ТП-298, 118 | ОВБ | от 20 до 60 |  |  | 0.26 | 0.26 | 0.26 | 0.26 | 0.26 | 0.26 | 0.26 | 0.26
148 | Литейный цех, административное здание | ПС 110 кВ Тамбовская №7 | ф.33 ТП-059, 0114 | ОВБ | от 20 до 60 |  |  | 0.81 | 0.81 | 0.81 | 0.81 | 0.81 | 0.81 | 0.81 | 0.81
149 | ОАО "Тамбовский хлебокомбинат" | ПС 35 кВ Тамбовская №1 | ф.7 ТП-0101 | ОВБ | от 20 до 60 |  |  | 0.26 | 0.26 | 0.26 | 0.26 | 0.26 | 0.26 | 0.26 | 0.26
150 | ОАО "Технооборудование", население, нежилые помещения | ПС 35 кВ Тамбовская №1 | 4 | ОП | до 5 |  |  | 0.78 | 0.78 | 0.78 | 0.78 | 0.78 | 0.78 | 0.78 | 0.78
151 | торгово-развлекательный центр | ПС 35 кВ Тамбовская №1 | 22 | ОП | до 5 |  |  | 0.67 | 0.67 | 0.67 | 0.67 | 0.67 | 0.67 | 0.67 | 0.67
152 | Тяговая ТП-8 | ПС 110 кВ Тамбовская №2 | ф.34 РП-2 яч.12 | ОВБ | от 20 до 60 |  |  | 0.26 | 0.26 | 0.26 | 0.26 | 0.26 | 0.26 | 0.26 | 0.26
153 | Комплес "Апельсин" | ПС 110 кВ Тамбовская №8 | ф.24 ТП-0221 | ОВБ | от 20 до 60 |  |  |  | 0.34 | 0.34 | 0.34 | 0.34 | 0.34 | 0.34 | 0.34
154 | Торговый центр | ПС 110 кВ Тамбовская №8 | ф.31 ТП-0352 | ОВБ | от 20 до 60 |  |  |  | 0.68 | 0.68 | 0.68 | 0.68 | 0.68 | 0.68 | 0.68
155 | Административное здание, нежилые помещения | ПС 35 кВ Тамбовская №1 | ф.23 ТП-0422 | ОВБ | от 20 до 60 |  |  |  | 0.15 | 0.15 | 0.15 | 0.15 | 0.15 | 0.15 | 0.15
156 | Автовокзал, кафе, склады, АЗС, заправка, магазин | ПС 110 кВ Тамбовская №3 | ф.21 ТП-0116 | ОВБ | от 20 до 60 |  |  |  | 0.26 | 0.26 | 0.26 | 0.26 | 0.26 | 0.26 | 0.26
157 | Административное здание | ПС 35 кВ Тамбовская №1 | ф. 21 ТП-0464 | ОВБ | от 20 до 60 |  |  |  | 0.18 | 0.18 | 0.18 | 0.18 | 0.18 | 0.18 | 0.18
158 | Тяговая ТП-9 | ПС 220/110 кВ Тамбовская №4 | ф. 17 ф.43 РП-12 яч.11 | ОВБ | от 20 до 60 |  |  |  |  | 0.26 | 0.26 | 0.26 | 0.26 | 0.26 | 0.26
159 | Население, магазины. | ПС 220/110 кВ Тамбовская №4 | ф. 9 ф.18 РП-7 яч.11 | ОВБ | от 20 до 60 |  |  |  |  | 0.64 | 0.64 | 0.64 | 0.64 | 0.64 | 0.64
160 | Административное здание, магазины, нежилые помещения, адвокатская палата, кафе | ПС 35 кВ Тамбовская №1 | ф.25 ТП-0113 | ОВБ | от 20 до 60 |  |  |  |  | 0.26 | 0.26 | 0.26 | 0.26 | 0.26 | 0.26
161 | Торговый центр | ПС 220/110 кВ Тамбовская №4 | ф.12 ТП-0214 | ОВБ | от 20 до 60 |  |  |  |  | 0.52 | 0.52 | 0.52 | 0.52 | 0.52 | 0.52
162 | Административное здание, ПТФ Пакмаркет | ПС 110 кВ Тамбовская №8 | ф.34 ТП-090 | ОВБ | от 20 до 60 |  |  |  |  | 0.26 | 0.26 | 0.26 | 0.26 | 0.26 | 0.26
163 | Население, ГСК, нежилые помещения, кафе, магазины, мастерские, база "Агрохолод" | ПС 110 кВ Тамбовская №5 | ф. 32(33-15), ТП-492, 0211,034,0368,0206,065,361 | ОВБ | от 20 до 60 | [5 empty] | 0.68 | 0.68 | 0.68 | 0.68 | 0.68
164 | ОАО "Максимовский" | ПС 110 кВ Тамбовская №2 | ф.34 ТП-0118 | ОВБ | от 20 до 60 | [5 empty] | 0.34 | 0.34 | 0.34 | 0.34 | 0.34
165 | торгово-развлекательный центр | ПС 35 кВ Тамбовская №1 | яч. №№36, 60 |  | от 20 до 60 | [5 empty] | 0.46 | 0.46 | 0.46 | 0.46 | 0.46
166 | ООО "Гранд" | ПС 35 кВ Тамбовская №1 | ф. 21 ТП-0335 | ОВБ | от 20 до 60 | [6 empty] | 0.34 | 0.34 | 0.34 | 0.34
167 | ООО "Плес" | ПС 35 кВ Тамбовская №1 | ф. 24 ТП-0457 | ОВБ | от 20 до 60 | [6 empty] | 0.14 | 0.14 | 0.14 | 0.14
168 | ООО ГК "Промресурс" | ПС 110 кВ Тамбовская №8 | ф. 31 ТП-0352 | ОВБ | от 20 до 60 | [6 empty] | 0.18 | 0.18 | 0.18 | 0.18
169 | Население, магазины,уличное освещение, школа, детский сад. | ПС 110 кВ Тамбовская №8 | 35 | ОВБ | от 20 до 60 | [6 empty] | 0.08 | 0.08 | 0.08 | 0.08
170 | Павильоны, уличное освещение, население, центр подготовки спортсменов, ООО "СтарСтройПлюс" | ПС 35 кВ Тамбовская №1 | ф. 33 ТП-0426, 0448 | ОВБ | от 20 до 60 | [6 empty] | 0.08 | 0.08 | 0.08 | 0.08
171 | Торговый центр | ПС 110 кВ Тамбовская №2 | ф.10 ТП-0353 | ОВБ | от 20 до 60 | [6 empty] | 0.6 | 0.6 | 0.6 | 0.6
172 | Население, SPA-салон, нежилые помещения, магазины | ПС 35 кВ Тамбовская №1 | ф.4 ТП-0304 | ОВБ | от 20 до 60 | [7 empty] | 0.34 | 0.34 | 0.34
173 | Административное здание, нежилые помещения, стройка | ПС 35 кВ Тамбовская №1 | ф. 48 ТП-0287 | ОВБ | от 20 до 60 | [7 empty] | 0.34 | 0.34 | 0.34
174 | Столярный цех, ЗАО "ТВЭСТ" | ПС 110 кВ Тамбовская №4 | ф.12 ТП-046, 0141 | ОВБ | от 20 до 60 | [7 empty] | 0.6 | 0.6 | 0.6
175 | Торговый центр | ПС 110 кВ Тамбовская №8 | ф. 39 ф.44 ТП-0381 | ОВБ | от 20 до 60 | [8 empty] | 0.34 | 0.34
176 | Население, магазины, нежилые помещения, стоматологический кабинет | ПС 35 кВ Тамбовская №1 | ф. 36 ТП-048 | ОВБ | от 20 до 60 | [8 empty] | 0.34 | 0.34
177 | Торгово-развлекательный центр | ПС 110 кВ Тамбовская №8 | яч.36, 60 ТП-0478 | ОВБ | от 20 до 60 | [8 empty] | 0.5 | 0.5
178 | Торгово-выставочный комплекс, население, стройка, склад, мастеская, цех лесопильного производства | ПС 110 кВ Октябрь | ф. 39 ТП-0416,445, 0312,0444, 0445, 487,498 | ОВБ | от 20 до 60 | [8 empty] | 0.41 | 0.41
179 | Торговый центр | ПС 110 кВ Тамбовская №1 | ф.16 ТП-0415 | ОВБ | от 20 до 60 | [8 empty] | 0.47 | 0.47
180 | Станция катодной защиты, население, магазины, | ПС 110 кВ Тамбовская №2 | ф. 17 ТП-71, 70, 193, 177 | ОВБ | от 20 до 60 | [8 empty] | 0.77 | 0.77
181 | Склады, базы, магазины, ГСК, административные здания, нежилые помещения | ПС 110 кВ Пигмент | ф. 91 ТП-045 | ОВБ | от 20 до 60 | [9 empty] | 0.13
182 | Станция катодной защиты, население, магазины, стройка | ПС 110 кВ Тамбовская №5 | ф. 21 ТП-261, 207, 0419, 0437 | ОВБ | от 20 до 60 | [9 empty] | 0.77
183 | Административное здание | ПС 35 кВ Тамбовская №1 | ф.5 ТП-0489 | ОВБ | от 20 до 60 | [9 empty] | 0.34
184 | Административные здания, подземные гаражи | ПС 35 кВ Тамбовская №1 | ф. 48 ТП-0208 | ОВБ | от 20 до 60 | [9 empty] | 0.32
185 | Стоянка, мастерская, изготовление памятников | ПС 35 кВ Тамбовская №1 | ф. 44 ТП-0313 | ОВБ | от 20 до 60 | [9 empty] | 0.08
186 | Торгово-офисное здание | ПС 110 кВ Тамбовская №4 | ф.25 ТП-0409 | ОВБ | от 20 до 60 | [9 empty] | 0.26
7. АО "Тамбовские сетевая компания", Рассказовский филиал | [5 empty] | 0.65 | 0.78 | 0.97 | 1.26 | 1.99 | 2.66 | 3.08 | 3.54 | 3.87 | 4.17
187 | Магазин, Население, Хлебзавод | ПС-110/35/6кВ «Рассказовская» | ВЛ-6кВ №12 | ОП | от 5 до 20 | 0.65 | 0.65 | 0.65 | 0.65 | 0.65 | 0.65 | 0.65 | 0.65 | 0.65 | 0.65
188 | Завод Рематра | ПС-110/35/6кВ «Рассказовская» | ВЛ-6кВ №30 | ОП | от 5 до 20 |  | 0.13 | 0.13 | 0.13 | 0.13 | 0.13 | 0.13 | 0.13 | 0.13 | 0.13
189 | Население, 2-АЗС | ПС-110/35/6кВ «Рассказовская» | ВЛ-6кВ №29 | ОП | от 5 до 20 |  |  | 0.19 | 0.19 | 0.19 | 0.19 | 0.19 | 0.19 | 0.19 | 0.19
190 | Население, СКВ№ 2 | ПС-110/35/6кВ «Рассказовская» | ВЛ-6кВ №8 | ОП | от 5 до 20 |  |  |  | 0.29 | 0.29 | 0.29 | 0.29 | 0.29 | 0.29 | 0.29
191 | Население | ПС-110/35/6кВ «Рассказовская» | ВЛ-6кВ №9 | ОП | от 5 до 20 |  |  |  |  | 0.73 | 0.73 | 0.73 | 0.73 | 0.73 | 0.73
192 | КФХ, Население | ПС-110/10кВ «Спасская» | ВЛ-10кВ №3 | ОП | от 20 до 60 | [5 empty] | 0.67 | 0.67 | 0.67 | 0.67 | 0.67
193 | Население, Магазин | ПС-110/35/6кВ «Рассказовская» | ВЛ-6кВ № 16 ТП-№ 4 | ОВБ | от 20 до 60 | [6 empty] | 0.42 | 0.42 | 0.42 | 0.42
194 | Население | ПС-110/35/6кВ «Рассказовская» | ВЛ-6кВ №20 ТП-9 | ОВБ | от 20 до 60 | [7 empty] | 0.46 | 0.46 | 0.46
195 | Население | ПС-110/35/6кВ «Рассказовская» | ВЛ-6кВ №20 ТП-10 | ОВБ | от 20 до 60 | [8 empty] | 0.33 | 0.33
196 | Морг, СКВ № 5, Население | ПС-110/35/6кВ «Рассказовская» | ВЛ-6кВ №20 ТП-92 | ОВБ | от 20 до 60 | [9 empty] | 0.3
8. АО "Тамбовская сетевая компания", Рассказовский филиал, Котовское ПО | [5 empty] | 0.44 | 0.79 | 1.03 | 1.39 | 1.49 | 1.65 | 1.8 | 1.93 | 2.49 | 3
197 | г.Котовск, ул. Набережная 25, 27, 29, 31, 32, 36; ул. Красногвардейская, 3, 4, 6; кафе «Бумеранг»; ул. Октябрьская, 34, 36, 37А; пр. Труда, 6, 8, 9; ул. Котовского, 44; кафе «Кушавель»; ул. Красногвардейская, 16; ул. Набережная 14-16-18; пр. Труда, 1, 2 | ТП-2,3,4 | 9 | ОВБ | от 20 до 60 | 0.44 | 0.44 | 0.44 | 0.44 | 0.44 | 0.44 | 0.44 | 0.44 | 0.44 | 0.44
198 | г.Котовск, ул. Гаврилова, 8, 10, 12, 16; ул. Октябрьская, 44, 43, 45, 47, 49; общежитие, ул. Котовского, 43; ул. Гаврилова, 22 (магазин); ул. Котовского, 45, 50, 54; ул. Красногвардейская, 11а, 11б, 11в, 9а; ул. Кирова, 37 | ТП-15,16 | 9 | ОВБ | от 20 до 60 |  | 0.35 | 0.35 | 0.35 | 0.35 | 0.35 | 0.35 | 0.35 | 0.35 | 0.35
199 | г.Котовск, ул. Лесная, ул. Луговая, Коллективные сады, ИП Саградян, ОАО «Стром», Шиномонтаж «Гуров», «Стрыков», ОАО «Искож» (тентовый участок), ремонтная мастерская ИП Галкин, магазин "Омега", магазин "Мастер", магазин "Мир мебели", ООО "Тиас", Токмаче | ТП-24,25,46,50 | 9 | ОВБ | от 20 до 60 |  |  | 0.24 | 0.24 | 0.24 | 0.24 | 0.24 | 0.24 | 0.24 | 0.24
200 | г.Котовск, ул. Котовского, 11, 13, 15, 17, 21, 23, 25, 27; ул. Октябрьская, 10, 12, 14, 16, 18, 20, 24, 26, 27, 29, 31 ул. Пионерская, 5, 7, 10, 12, 14 магазин «Канцлер» ул. Пионерская, 1, 2, 4, 6 ул. Октябрьская, 19 ул. Набережная, 8; автошкола "Регион" | ТП-5,6,40 | 26 | ОВБ | от 20 до 60 |  |  |  | 0.36 | 0.36 | 0.36 | 0.36 | 0.36 | 0.36 | 0.36
201 | г.Котовск, ул. Котовского, 18, 20, 22, 26, 28, 30, 32; ул. Кирова, 9, 11, 13, 15, 19, 21, 23; ул. Свободы, 15, 17, 19; ул. Пионерская, 13, 15, 17, 18, 20; ул. Советская, 4а | ТП-7,8 | 26 | ОВБ | от 20 до 60 |  |  |  |  | 0.1 | 0.1 | 0.1 | 0.1 | 0.1 | 0.1
202 | г.Котовск, ул. Свободы, 3, 5, 7; ул. Колхозная, 2, 3, 8; ул. Октябрьская, 2, 2а, 4, 7; ул. Котовского, 7, 12 | ТП-9,10 | 26 | ОВБ | от 20 до 60 | [5 empty] | 0.16 | 0.16 | 0.16 | 0.16 | 0.16
203 | г.Котовск, ул. Котовского, 10; ул. Колхозная, 14, 20, 22; ул. Южная, 1, 2; ул. Зеленая, 1, 3; ВЛИ частный сектор; ул. Котовского, 8; ул. Октябрьская, 8, 8а; 3D кинотеатр | ТП-28,30,38 | 9 | ОВБ | от 20 до 60 | [6 empty] | 0.15 | 0.15 | 0.15 | 0.15
204 | г.Котовск ул. Котовского, 14; рынок, магазин "Огонек" | ТП-19,43 | 9 | ОВБ | от 20 до 60 | [7 empty] | 0.13 | 0.13 | 0.13
205 | г.Котовск, ул. 9-ой Пятилетки, 1,3,7,9; магазин "Магнит", магазин "Эконом", магазин "Вальс цветов", ул. Мичуринская, 26, 28, 28а,28б; ул. Посконкина, 2,6,8, 8а,8б,10, 10а,16а; ул. Профсоюзная, 3, 5, 7, 11; ОАО «Агро» | ТП-31,32,33,36а | 26.29 | ОВБ | от 20 до 60 | [8 empty] | 0.56 | 0.56
206 | г.Котовск, ВЛЭП 0,4 кВ ул. Строительная, ул. Кирпичная-частный сектор, Посконкина, 28, 28а, 30, 32 | ТП-34,42 | 5а,11 | ОВБ | от 20 до 60 | [9 empty] | 0.51
Восточная зона | [5 empty] | 1.67 | 2.69 | 5.73 | 10.76 | 11.48 | 18 | 26.51 | 28.41 | 28.58 | 28.8
1. Кирсановский РЭС | [5 empty] | 0 | 0 | 1.5 | 1.5 | 1.5 | 3.44 | 5.25 | 5.25 | 5.25 | 5.25
207 | МБОУ Уваровщинская школа, в/башня, п. Тоновка. | ПС 110 кВ Кирсановская | 11 | ОП | до 5 |  |  | 0.32 | 0.32 | 0.32 | 0.32 | 0.32 | 0.32 | 0.32 | 0.32
208 | ЛПУМГ ф-ла ООО Газпром трансгаз Саратов | ПС 110 кВ Кирсановская | 12 | ОП | до 5 |  |  | 0.14 | 0.14 | 0.14 | 0.14 | 0.14 | 0.14 | 0.14 | 0.14
209 | Шиновское отд.ОАО "Кристал"; ОАО "Тамбовнефтепродукт" (АЗС) | ПС 110 кВ Кирсановская | 14 | ОП | до 5 |  |  | 0.4 | 0.4 | 0.4 | 0.4 | 0.4 | 0.4 | 0.4 | 0.4
210 | ЗАО Кирсановский механический завод, АО ТСК Рассказовский филиал Кирсановский ПУ, Кирсановавтотранс, Вымпел комуникации "Билайн", ЗАО Мобиком-Центр "Мегафон", ОАО Мобильныетелесистемы "МТС" | ПС 110 кВ Кирсановская | 15 | ОП | до 5 |  |  | 0.06 | 0.06 | 0.06 | 0.06 | 0.06 | 0.06 | 0.06 | 0.06
211 | Следственный отдел прокуратуры, ООО райжилкомхоз, население | ПС 110 кВ Кирсановская | 16 | ОП | до 5 |  |  | 0.28 | 0.28 | 0.28 | 0.28 | 0.28 | 0.28 | 0.28 | 0.28
212 | Юго-Восточная агрогруппа, ООО Ремсельвод | ПС 110 кВ Кирсановская | 17 | ОП | до 5 |  |  | 0.27 | 0.27 | 0.27 | 0.27 | 0.27 | 0.27 | 0.27 | 0.27
213 | Площадка КУ ф-ла ПАО Россети Центр-Тамбовэнерго | ПС 110 кВ Кирсановская | 18 | ОП | от 5 до 20 |  |  | 0.03 | 0.03 | 0.03 | 0.03 | 0.03 | 0.03 | 0.03 | 0.03
214 | п. Солдатчина | ПС 35 кВ Оржевская (откл. ВЛ 35 кВ Кирсановская-Оржевская с ПС 110 кВ Кирсановская) | 01 | ОП | от 5 до 20 | [5 empty] | 0.01 | 0.01 | 0.01 | 0.01 | 0.01
215 | СПК Оржевский, с. Оржевка. |  | 05 | ОП | от 5 до 20 | [5 empty] | 0.09 | 0.09 | 0.09 | 0.09 | 0.09
216 | ООО "Нива", ООО "Бибиковское", Бибиковский с/с, с. Бибиковка, Новоздвиженка, д. Паничка |  | 07 | ОП | от 5 до 20 | [5 empty] | 0.1 | 0.1 | 0.1 | 0.1 | 0.1
217 | ООО "Масловское", ООО "Песковское", Оржевские с/с, с. Масловка, Паника, Васильевка, Пески, |  | 13 | ОП | от 5 до 20 | [5 empty] | 0.14 | 0.14 | 0.14 | 0.14 | 0.14
218 | ХН ПС-35кВ Оржевская |  | 15 | ОП | от 5 до 20 | [5 empty] | 0.01 | 0.01 | 0.01 | 0.01 | 0.01
219 | ОАО Кристалл | ПС 35 кВ Сахзавод (откл. ВЛ 35 кВ Кирсановская-Уметская с отп. с ПС 110 кВ Кирсановская) |  | ОП | от 5 до 20 | [5 empty] | 1.12 | 1.12 | 1.12 | 1.12 | 1.12
220 | Ростелеком узел связи, с. Марьинка, с. Рамза | ПС 35 кВ Марьинская (откл. ВЛ 35 кВ Кирсановская-Уметская с отп. с ПС 110 кВ Кирсановская) | 03 | ОП | от 5 до 20 | [5 empty] | 0.07 | 0.07 | 0.07 | 0.07 | 0.07
221 | Ростелеком узел связи, с. Дербень, с. Сосновка, в/башня. |  | 07 | ОП | от 5 до 20 | [5 empty] | 0.02 | 0.02 | 0.02 | 0.02 | 0.02
222 | МБОУ Уваровщинская школа, Дет. Сад, в/башня, с. Чутановка, п. Старица, п. Садовка. |  | 13 | ОП | от 5 до 20 | [5 empty] | 0.2 | 0.2 | 0.2 | 0.2 | 0.2
223 | с. Марьинка |  | 16 | ОП | от 5 до 20 | [5 empty] | 0.01 | 0.01 | 0.01 | 0.01 | 0.01
224 | совхоз Софинский | ПС 35 кВ Романовская (откл ВЛ 35 кВ Инжавинская-Балыклейская с ПС 110 кВ Инжавинская) | 2 | ОП | от 5 до 20 | [5 empty] | 0.01 | 0.01 | 0.01 | 0.01 | 0.01
225 | с.Царевка | ПС 35 кВ Ветеринарная (откл ВЛ 35 кВ Инжавинская-Балыклейская с ПС 110 кВ Инжавинская) | 1 | ОП | от 5 до 20 | [5 empty] | 0.06 | 0.06 | 0.06 | 0.06 | 0.06
226 | п. Ветеринарный, КФХ |  | 2 | ОП | от 5 до 20 | [5 empty] | 0.03 | 0.03 | 0.03 | 0.03 | 0.03
227 | п. Ветеринарный |  | 3 | ОП | от 5 до 20 | [5 empty] | 0.02 | 0.02 | 0.02 | 0.02 | 0.02
228 | п. Восточный, п. Натальевка |  | 4 | ОП | от 5 до 20 | [5 empty] | 0.05 | 0.05 | 0.05 | 0.05 | 0.05
229 | Югшо-Восточная агрогруппа Элеватор | ПС 35 кВ Восточная | 04 | ОП | от 5 до 20 | [6 empty] | 0.04 | 0.04 | 0.04 | 0.04
230 | РП Умет | ПС 35 кВ Восточная | 08 | ОП | от 5 до 20 | [6 empty] | 0.05 | 0.05 | 0.05 | 0.05
231 | МП ЖКХ Уметское, Умет, школа, Дет. Сад | ПС 35 кВ Восточная | 11 | ОП | от 5 до 20 | [6 empty] | 0.4 | 0.4 | 0.4 | 0.4
232 | СПК "1-Мая", СПК"Ольховский", Сергеевский с/с; с. Ольховка, Ильинка, Сергиевка | ПС 35 кВ Восточная | 13 | ОП | от 5 до 20 | [6 empty] | 0.22 | 0.22 | 0.22 | 0.22
233 | ООО "Скачиха"; Скачихинский с/с, с. Скачиха, ООО "Дорожник". | ПС 35 кВ Восточная | 14 | ОП | от 5 до 20 | [6 empty] | 0.1 | 0.1 | 0.1 | 0.1
234 | СХПК "Любичевский", ООО "Заря" (АЗС), МП ЖКХ Уметское, ООО "Дорожник". | ПС 35 кВ Восточная | 15 | ОП | от 5 до 20 | [6 empty] | 0.25 | 0.25 | 0.25 | 0.25
235 | Юго-Восточная агрогруппа Элеватор | ПС 35 кВ Восточная | 16 | ОП | от 5 до 20 | [6 empty] | 0.2 | 0.2 | 0.2 | 0.2
236 | СПК "Мара", Софьинский с/с, р.п. Умет, с. Софьинка, Осиновка | ПС 35 кВ Восточная | 17 | ОП | от 5 до 20 | [6 empty] | 0.1 | 0.1 | 0.1 | 0.1
237 | Население, с. Гавриловка 1, Вельможка | ПС 35 кВ Гавриловская | 15 | ОП | от 5 до 20 | [6 empty] | 0.2 | 0.2 | 0.2 | 0.2
238 | Население, Чуповский с/с, Чуповка, Кондаурово,Ольшанка, Булыгино | ПС 35 кВ Гавриловская | 16 | ОП | от 5 до 20 | [6 empty] | 0.25 | 0.25 | 0.25 | 0.25
2. Инжавинский РЭС | [5 empty] | 0 | 0 | 0.7 | 0.7 | 0.7 | 2.33 | 2.33 | 2.33 | 2.33 | 2.33
239 | Агропромснаб | ПС 110 кВ Инжавинская | 04 | ОП | до 5 |  |  | 0.01 | 0.01 | 0.01 | 0.01 | 0.01 | 0.01 | 0.01 | 0.01
240 | ОАО Инжавинский Маслозавод | ПС 110 кВ Инжавинская | 10 | ОП | до 5 |  |  | 0.04 | 0.04 | 0.04 | 0.04 | 0.04 | 0.04 | 0.04 | 0.04
241 | БЫТ | ПС 110 кВ Инжавинская | 15 | ОП | до 5 |  |  | 0.01 | 0.01 | 0.01 | 0.01 | 0.01 | 0.01 | 0.01 | 0.01
242 | Колос КФХ, Регион ООО, РН-ЭНЕРГО ООО | ПС 110 кВ Инжавинская | 18 | ОП | до 5 |  |  | 0.15 | 0.15 | 0.15 | 0.15 | 0.15 | 0.15 | 0.15 | 0.15
243 | БЫТ | ПС 110 кВ Инжавинская | 19 | ОП | до 5 |  |  | 0.02 | 0.02 | 0.02 | 0.02 | 0.02 | 0.02 | 0.02 | 0.02
244 | Население: с. Терновое, ООО Комунальник, Кирсановский лесхоз | ПС 110 кВ Инжавинская | 20 | ОП | до 5 |  |  | 0.25 | 0.25 | 0.25 | 0.25 | 0.25 | 0.25 | 0.25 | 0.25
245 | Население: Карандеевка, Караул, Нащекино, СХПК Новый быт, Караульский с/с, | ПС 110 кВ Инжавинская | 22 | ОП | от 5 до 20 |  |  | 0.22 | 0.22 | 0.22 | 0.22 | 0.22 | 0.22 | 0.22 | 0.22
246 | Население | ПС 35 кВ Балыклейская (откл ВЛ 35 кВ Инжавинская-Балыклейская с ПС 110 кВ Инжавинская) | 03 | ОП | от 5 до 20 | [5 empty] | 0.42 | 0.42 | 0.42 | 0.42 | 0.42
247 | Население |  | 04 | ОП | от 5 до 20 | [5 empty] | 0.04 | 0.04 | 0.04 | 0.04 | 0.04
248 | Население |  | 09 | ОП | от 5 до 20 | [5 empty] | 0.08 | 0.08 | 0.08 | 0.08 | 0.08
249 | Население |  | 10 | ОП | от 5 до 20 | [5 empty] | 0.22 | 0.22 | 0.22 | 0.22 | 0.22
250 | Население: с. Балыклей, п. Садовый, Балыклейский с/с |  | 13 | ОП | от 5 до 20 | [5 empty] | 0.04 | 0.04 | 0.04 | 0.04 | 0.04
251 | Население: Ясатчино-Балыклей, Карай-Салтыковский с/с, КФХ Мечта, КФХ Колос, КФХ Надежда |  | 14 | ОП | от 5 до 20 | [5 empty] | 0.05 | 0.05 | 0.05 | 0.05 | 0.05
252 | РП Юбилейная |  | 16 | ОП | от 5 до 20 | [5 empty] | 0.06 | 0.06 | 0.06 | 0.06 | 0.06
253 | Население | ПС 35 кВ Романовская (откл ВЛ 35 кВ Инжавинская-Балыклейская с ПС 110 кВ Инжавинская) | 1 | ОП | от 5 до 20 | [5 empty] | 0.05 | 0.05 | 0.05 | 0.05 | 0.05
254 | Население |  | 3 | ОП | от 5 до 20 | [5 empty] | 0 | 0 | 0 | 0 | 0
255 | КФХ Епифанов |  | 4 | ОП | от 5 до 20 | [5 empty] | 0.07 | 0.07 | 0.07 | 0.07 | 0.07
256 | СХПК "Софьинский", Сергиевский с/с, д. Павловка |  | 5 | ОП | от 5 до 20 | [5 empty] | 0.01 | 0.01 | 0.01 | 0.01 | 0.01
257 | Рыбхоз-Карай |  | 6 | ОП | от 5 до 20 | [5 empty] | 0.13 | 0.13 | 0.13 | 0.13 | 0.13
258 | Хоз. нужды | ПС 35 кВ Филатовская (откл ВЛ 35 кВ Инжавинская-Филатовская с ПС 110 кВ Инжавинская) | 03 | ОП | от 5 до 20 | [5 empty] | 0.01 | 0.01 | 0.01 | 0.01 | 0.01
259 | Население |  | 04 | ОП | от 5 до 20 | [5 empty] | 0.04 | 0.04 | 0.04 | 0.04 | 0.04
260 | СХПК им. Димитрова |  | 07 | ОП | от 5 до 20 | [5 empty] | 0.1 | 0.1 | 0.1 | 0.1 | 0.1
261 | ООО Рассвет, Марьевский с/с; д. Марьевка, Кулевча |  | 13 | ОП | от 5 до 20 | [5 empty] | 0.15 | 0.15 | 0.15 | 0.15 | 0.15
262 | СХПК "Память Ленина", Ломовский с/с; д. Сатино |  | 14 | ОП | от 5 до 20 | [5 empty] | 0.06 | 0.06 | 0.06 | 0.06 | 0.06
263 | Население |  | 15 | ОП | от 5 до 20 | [5 empty] | 0.04 | 0.04 | 0.04 | 0.04 | 0.04
264 | РП Чернавская |  | 16 | ОП | от 5 до 20 | [5 empty] | 0.06 | 0.06 | 0.06 | 0.06 | 0.06
3. Жердевский РЭС | [5 empty] | 0 | 0 | 0 | 0.89 | 0.89 | 2.04 | 3.55 | 5.32 | 5.32 | 5.32
265 | ООО "Тамбовский бекон" | ПС 110 кВ Жердевская | 07 | ОП | до 5 |  |  |  | 0.45 | 0.45 | 0.45 | 0.45 | 0.45 | 0.45 | 0.45
266 | ООО Дорожник | ПС 110 кВ Жердевская | 15 | ОП | до 5 |  |  |  | 0.21 | 0.21 | 0.21 | 0.21 | 0.21 | 0.21 | 0.21
267 | ООО Савальское | ПС 110 кВ Жердевская | 19 | ОП | до 5 |  |  |  | 0.07 | 0.07 | 0.07 | 0.07 | 0.07 | 0.07 | 0.07
268 | Электросервис, АЗС | ПС 110 кВ Жердевская | 21 | ОП | до 5 |  |  |  | 0.05 | 0.05 | 0.05 | 0.05 | 0.05 | 0.05 | 0.05
269 | Ч.П. Елагин | ПС 110 кВ Жердевская | 23 | ОП | до 5 |  |  |  | 0.11 | 0.11 | 0.11 | 0.11 | 0.11 | 0.11 | 0.11
270 | СПК К.Маркса | ПС 35 кВ Максимовская (откл ВЛ 35 кВ Жердевская-Максимовская с ПС 110 кВ Жердевская) | 04 | ОП | от 5 до 20 | [5 empty] | 0.09 | 0.09 | 0.09 | 0.09 | 0.09
271 | СПК К.Маркса |  | 07 | ОП | от 5 до 20 | [5 empty] | 0.09 | 0.09 | 0.09 | 0.09 | 0.09
272 | Резерв |  | 13 | ОП | от 5 до 20 | [5 empty] | 0 | 0 | 0 | 0 | 0
273 | ООО Дн Жердевка |  | 14 | ОП | от 5 до 20 | [5 empty] | 0.08 | 0.08 | 0.08 | 0.08 | 0.08
274 | Рыбкино быт |  | 16 | ОП | от 5 до 20 | [5 empty] | 0.01 | 0.01 | 0.01 | 0.01 | 0.01
275 | ОАО "Знаменский сахарный завод" - Филиал "Жердевский" | ПС 35 кВ Сахзавод (откл ВЛ 35 кВ Сахзавод с ПС 110 кВ Жердевская) |  | ОП | от 5 до 20 | [5 empty] | 0.7 | 0.7 | 0.7 | 0.7 | 0.7
276 | ООО " Газпром трансгаз Саратов" | ПС 35 кВ Сукмановская (откл ВЛ 35 кВ Жердевская-Сукмановская с ПС 110 кВ Жердевская) | 1 | ОП | от 5 до 20 | [5 empty] | 0.01 | 0.01 | 0.01 | 0.01 | 0.01
277 | КФХ зерноток |  | 2 | ОП | от 5 до 20 | [5 empty] | 0.01 | 0.01 | 0.01 | 0.01 | 0.01
278 | с. Сукмановка Быт, Сах завод очистные |  | 3 | ОП | от 5 до 20 | [5 empty] | 0.07 | 0.07 | 0.07 | 0.07 | 0.07
279 | с. Сукмановка Быт |  | 4 | ОП | от 5 до 20 | [5 empty] | 0.09 | 0.09 | 0.09 | 0.09 | 0.09
280 | СПК М.Горького | ПС 110 кВ М.Горьковская (откл ВЛ 110 кВ Уваровская - М.Горьковская с ПС 110 кВ Уваровская) | 06 | ОП | от 5 до 20 | [6 empty] | 0.09 | 0.09 | 0.09 | 0.09
281 | СПК М.Горького |  | 14 | ОП | от 5 до 20 | [6 empty] | 0.12 | 0.12 | 0.12 | 0.12
282 | ООО Агрофирма Заря, СПК М.Горького |  | 16 | ОП | от 5 до 20 | [6 empty] | 0.16 | 0.16 | 0.16 | 0.16
283 | Лихарево,Григорьевка быт | ПС 110 кВ Шпикуловская (откл ВЛ 110 кВ Уваровская - М.Горьковская с ПС 110 кВ Уваровская) | 03 | ОП | от 5 до 20 | [6 empty] | 0.07 | 0.07 | 0.07 | 0.07
284 | Петровка быт,АЗС |  | 07 | ОП | от 5 до 20 | [6 empty] | 0.27 | 0.27 | 0.27 | 0.27
285 | Шпикулово быт,ООО"Агротехнолог" |  | 08 | ОП | от 5 до 20 | [6 empty] | 0.05 | 0.05 | 0.05 | 0.05
286 | ООО Агротехнология |  | 10 | ОП | от 5 до 20 | [6 empty] | 0.19 | 0.19 | 0.19 | 0.19
287 | ООО Агротехнология |  | 12 | ОП | от 5 до 20 | [6 empty] | 0.09 | 0.09 | 0.09 | 0.09
288 | Ивановка,2-я Александровка быт |  | 14 | ОП | от 5 до 20 | [6 empty] | 0.03 | 0.03 | 0.03 | 0.03
289 | ООО Петровское | ПС 35 кВ Туголуковская (откл ВЛ 110 кВ Уваровская - М.Горьковская с ПС 110 кВ Уваровская) | 1 | ОП | от 5 до 20 | [6 empty] | 0.03 | 0.03 | 0.03 | 0.03
290 | Быт с Туголуково |  | 2 | ОП | от 5 до 20 | [6 empty] | 0.03 | 0.03 | 0.03 | 0.03
291 | Быт с Туголуково |  | 3 | ОП | от 5 до 20 | [6 empty] | 0.01 | 0.01 | 0.01 | 0.01
292 | ООО Савальское, Вязовской с/с |  | 4 | ОП | от 5 до 20 | [6 empty] | 0.09 | 0.09 | 0.09 | 0.09
293 | Школа |  | 5 | ОП | от 5 до 20 | [6 empty] | 0.13 | 0.13 | 0.13 | 0.13
294 | ИП Бессонов |  | 6 | ОП | от 5 до 20 | [6 empty] | 0.02 | 0.02 | 0.02 | 0.02
295 | АЗС |  | 8 | ОП | от 5 до 20 | [6 empty] | 0.06 | 0.06 | 0.06 | 0.06
296 | КФХ Макаров |  | 11 | ОП | от 5 до 20 | [6 empty] | 0.07 | 0.07 | 0.07 | 0.07
297 | База ЖЭС | ПС 35 кВ Городская | 05 | ДУ | от 5 до 20 | [7 empty] | 0.25 | 0.25 | 0.25
298 | Жердевка Быт | ПС 35 кВ Городская | 21 | ДУ | от 5 до 20 | [7 empty] | 0.04 | 0.04 | 0.04
299 | КФХ "АИСТ",очистные Сах/Завода. | ПС 35 кВ Городская | 25 | ДУ | от 5 до 20 | [7 empty] | 0.01 | 0.01 | 0.01
300 | Аэродром | ПС 35 кВ Городская | 27 | ДУ | от 5 до 20 | [7 empty] | 0.01 | 0.01 | 0.01
301 | Бурнак быт | ПС 35 кВ Бурнакская | 06 | ДУ | от 5 до 20 | [7 empty] | 0.27 | 0.27 | 0.27
302 | ООО "Тамбовский бекон" | ПС 35 кВ Бурнакская | 13 | ДУ | от 5 до 20 | [7 empty] | 0.78 | 0.78 | 0.78
303 | ИП Иванов | ПС 35 кВ Бурнакская | 15 | ДУ | от 5 до 20 | [7 empty] | 0.03 | 0.03 | 0.03
304 | ООО "Тамбовский бекон" | ПС 35 кВ Бурнакская | 19 | ДУ | от 5 до 20 | [7 empty] | 0.03 | 0.03 | 0.03
305 | СПК Савальский, Вязовое, ООО Нива | ПС 35 кВ Бурнакская | 20 | ДУ | от 5 до 20 | [7 empty] | 0.15 | 0.15 | 0.15
306 | ЧП Завьялов | ПС 35 кВ Бурнакская | 21 | ДУ | от 5 до 20 | [7 empty] | 0.05 | 0.05 | 0.05
307 | Цветовка,Преображеновак быт,мастерская. | ПС 35 кВ Бурнакская | 23 | ДУ | от 5 до 20 | [7 empty] | 0.1 | 0.1 | 0.1
308 | Комагропром" | ПС 35 кВ Бурнакская | 24 | ДУ | от 5 до 20 | [7 empty] | 0.05 | 0.05 | 0.05
4. Уваровский РЭС | [5 empty] | 0 | 0 | 0 | 0.51 | 0.51 | 2.07 | 3.08 | 3.08 | 3.08 | 3.08
309 | СХПК Уваровская Нива. | ПС 110 кВ Уваровская | 4 | ОП | до 5 |  |  |  | 0.2 | 0.2 | 0.2 | 0.2 | 0.2 | 0.2 | 0.2
310 | ООО Салют. | ПС 110 кВ Уваровская | 5 | ОП | до 5 |  |  |  | 0.1 | 0.1 | 0.1 | 0.1 | 0.1 | 0.1 | 0.1
311 | ОАО ТСК, Подгорненский с/с | ПС 110 кВ Уваровская | 7 | ОП | до 5 |  |  |  | 0.1 | 0.1 | 0.1 | 0.1 | 0.1 | 0.1 | 0.1
312 | СХПК Уваровская Нива | ПС 110 кВ Уваровская | 12 | ОП | до 5 |  |  |  | 0.11 | 0.11 | 0.11 | 0.11 | 0.11 | 0.11 | 0.11
313 | ОАО Трансаммиак. | ПС 35 кВ В.Вершинская (откл ВЛ 35 кВ Уваровская-В.Вершинская с ПС 110 кВ Уваровская) | 03 | ОП | от 5 до 20 | [5 empty] | 0.01 | 0.01 | 0.01 | 0.01 | 0.01
314 | ООО Рекорд А.М., быт. |  | 04 | ОП | от 5 до 20 | [5 empty] | 0.11 | 0.11 | 0.11 | 0.11 | 0.11
315 | КФХ Рекорд , быт . |  | 07 | ОП | от 5 до 20 | [5 empty] | 0.04 | 0.04 | 0.04 | 0.04 | 0.04
316 | Быт. |  | 08 | ОП | от 5 до 20 | [5 empty] | 0.13 | 0.13 | 0.13 | 0.13 | 0.13
317 | ООО Прогресс, быт . |  | 13 | ОП | от 5 до 20 | [5 empty] | 0.03 | 0.03 | 0.03 | 0.03 | 0.03
318 | Быт. |  | 14 | ОП | от 5 до 20 | [5 empty] | 0.09 | 0.09 | 0.09 | 0.09 | 0.09
319 | Быт. | ПС 35 кВ Павлодарская (откл ВЛ 35 кВ Уваровская-В.Вершинская с ПС 110 кВ Уваровская) | 01 | ОП | от 5 до 20 | [5 empty] | 0.04 | 0.04 | 0.04 | 0.04 | 0.04
320 | ООО Агросоюз, быт. |  | 03 | ОП | от 5 до 20 | [5 empty] | 0.11 | 0.11 | 0.11 | 0.11 | 0.11
321 | Быт. |  | 09 | ОП | от 5 до 20 | [5 empty] | 0 | 0 | 0 | 0 | 0
322 | Дом-Музей Рахманинова, СПК. Им. К. Маркса, быт. | ПС 110 кВ М.Алабушская (откл ВЛ 110 кВ Уваровская - М.Горьковская с ПС 110 кВ Уваровская) | 1 | ОП | от 5 до 20 | [6 empty] | 0.33 | 0.33 | 0.33 | 0.33
323 | Чп. Кончакова. |  | 2 | ОП | от 5 до 20 | [6 empty] | 0 | 0 | 0 | 0
324 | Быт. |  | 3 | ОП | от 5 до 20 | [6 empty] | 0.04 | 0.04 | 0.04 | 0.04
325 | Быт. |  | 4 | ОП | от 5 до 20 | [6 empty] | 0.01 | 0.01 | 0.01 | 0.01
326 | Быт. |  | 5 | ОП | от 5 до 20 | [6 empty] | 0.09 | 0.09 | 0.09 | 0.09
327 | ООО Молодая Гвардия |  | 6 | ОП | от 5 до 20 | [6 empty] | 0.02 | 0.02 | 0.02 | 0.02
328 | ООО Суворова | ПС 110 кВ М.Горьковская (откл ВЛ 110 кВ Уваровская - М.Горьковская с ПС 110 кВ Уваровская) | 04 | ОП | от 5 до 20 | [6 empty] | 0.22 | 0.22 | 0.22 | 0.22
329 | Быт. |  | 05 | ОП | от 5 до 20 | [6 empty] | 0.02 | 0.02 | 0.02 | 0.02
330 | ООО Суворова. |  | 07 | ОП | от 5 до 20 | [6 empty] | 0.07 | 0.07 | 0.07 | 0.07
331 | ООО Зеленый Луч . Быт. | ПС 35 кВ Лучевская (откл ВЛ 110 кВ Уваровская - М.Горьковская с ПС 110 кВ Уваровская) | 1 | ОП | от 5 до 20 | [6 empty] | 0.05 | 0.05 | 0.05 | 0.05
332 | ООО Прогресс, быт . |  | 2 | ОП | от 5 до 20 | [6 empty] | 0.06 | 0.06 | 0.06 | 0.06
333 | ООО Прогресс Энгуразово, быт. |  | 3 | ОП | от 5 до 20 | [6 empty] | 0.05 | 0.05 | 0.05 | 0.05
334 | ООО Зеленый Луч . |  | 4 | ОП | от 5 до 20 | [6 empty] | 0.01 | 0.01 | 0.01 | 0.01
335 | ООО Зеленый Луч . быт. |  | 6 | ОП | от 5 до 20 | [6 empty] | 0.04 | 0.04 | 0.04 | 0.04
336 | Быт. | ПС 35 кВ Ольшанская (откл ВЛ 35 кВ Уваровская-Березовская с ПС 110 кВ Уваровская) | 1 | ОП | от 5 до 20 | [5 empty] | 0.02 | 0.02 | 0.02 | 0.02 | 0.02
337 | КФХ. Карповой Г. И., быт. |  | 3 | ОП | от 5 до 20 | [5 empty] | 0.1 | 0.1 | 0.1 | 0.1 | 0.1
338 | Быт. |  | 4 | ОП | от 5 до 20 | [5 empty] | 0.01 | 0.01 | 0.01 | 0.01 | 0.01
339 | ООО "Семеновская Нива" |  | 5 | ОП | от 5 до 20 | [5 empty] | 0.1 | 0.1 | 0.1 | 0.1 | 0.1
340 | Быт. |  | 6 | ОП | от 5 до 20 | [5 empty] | 0.11 | 0.11 | 0.11 | 0.11 | 0.11
341 | Быт |  | 7 | ОП | от 5 до 20 | [5 empty] | 0.01 | 0.01 | 0.01 | 0.01 | 0.01
342 | ООО Шибряй, быт. |  | 8 | ОП | от 5 до 20 | [5 empty] | 0.3 | 0.3 | 0.3 | 0.3 | 0.3
343 | Быт. | ПС 35 кВ Краснозвездинская (откл ВЛ 35 кВ Уваровская-Березовская с ПС 110 кВ Уваровская) | 03 | ОП | от 5 до 20 | [5 empty] | 0.01 | 0.01 | 0.01 | 0.01 | 0.01
344 | Быт. |  | 09 | ОП | от 5 до 20 | [5 empty] | 0.06 | 0.06 | 0.06 | 0.06 | 0.06
345 | ОАО Трансаммиак, быт. |  | 13 | ОП | от 5 до 20 | [5 empty] | 0.02 | 0.02 | 0.02 | 0.02 | 0.02
346 | Быт. |  | 15 | ОП | от 5 до 20 | [5 empty] | 0.04 | 0.04 | 0.04 | 0.04 | 0.04
347 | РПО Садко. | ПС 35 кВ Обловская (откл ВЛ 35 кВ Уваровская-Обловская с ПС 110 кВ Уваровская) | 04 | ОП | от 5 до 20 | [5 empty] | 0.08 | 0.08 | 0.08 | 0.08 | 0.08
348 | ЗАО Уваровская Нива. |  | 09 | ОП | от 5 до 20 | [5 empty] | 0.04 | 0.04 | 0.04 | 0.04 | 0.04
349 | ИП. гл. КФХ Магомедова Р.А., быт. |  | 10 | ОП | от 5 до 20 | [5 empty] | 0.05 | 0.05 | 0.05 | 0.05 | 0.05
350 | ДСПМК |  | 14 | ОП | от 5 до 20 | [5 empty] | 0.01 | 0.01 | 0.01 | 0.01 | 0.01
351 | Подгорненский С/С, быт. |  | 15 | ОП | от 5 до 20 | [5 empty] | 0.01 | 0.01 | 0.01 | 0.01 | 0.01
352 | ЗАО Уваровская Нива, ГРС. |  | 16 | ОП | от 5 до 20 | [5 empty] | 0.03 | 0.03 | 0.03 | 0.03 | 0.03
5. Токаревский РЭС | [5 empty] | 0 | 0 | 0 | 1.63 | 1.63 | 1.63 | 3.98 | 3.98 | 3.98 | 3.98
353 | с.Васильевка,Петровское | ПС 110 кВ Токаревская | 2 | ОП | до 5 |  |  |  | 0.09 | 0.09 | 0.09 | 0.09 | 0.09 | 0.09 | 0.09
354 | ООО"Агро Вилион" ,Мамонтово | ПС 110 кВ Токаревская | 3 | ОП | до 5 |  |  |  | 0.02 | 0.02 | 0.02 | 0.02 | 0.02 | 0.02 | 0.02
355 | ООО Гладышевский,СХПК Заря | ПС 110 кВ Токаревская | 4 | ОП | до 5 |  |  |  | 0.23 | 0.23 | 0.23 | 0.23 | 0.23 | 0.23 | 0.23
356 | ОООАгро Вилион | ПС 110 кВ Токаревская | 5 | ОП | до 5 |  |  |  | 0.01 | 0.01 | 0.01 | 0.01 | 0.01 | 0.01 | 0.01
357 | ООО Токаревское,"Юг Транс ГАЗ", п.Токаревка | ПС 110 кВ Токаревская | 7 | ОП | до 5 |  |  |  | 0.33 | 0.33 | 0.33 | 0.33 | 0.33 | 0.33 | 0.33
358 | ООО "ДСПМК Токаревское" | ПС 110 кВ Токаревская | 8 | ОП | до 5 |  |  |  | 0.07 | 0.07 | 0.07 | 0.07 | 0.07 | 0.07 | 0.07
359 | база Токаревского РЭС | ПС 110 кВ Токаревская | 11 | ОП | до 5 |  |  |  | 0.05 | 0.05 | 0.05 | 0.05 | 0.05 | 0.05 | 0.05
360 | ООО Токаревское | ПС 110 кВ Токаревская | 12 | ОП | до 5 |  |  |  | 0.05 | 0.05 | 0.05 | 0.05 | 0.05 | 0.05 | 0.05
361 | КХП Токаревский,"Юг Транс ГАЗ" | ПС 110 кВ Токаревская | 15 | ОП | до 5 |  |  |  | 0.78 | 0.78 | 0.78 | 0.78 | 0.78 | 0.78 | 0.78
362 | ОАО "Токаревская птицефабрика" | ПС 110 кВ Токаревская | 33 | ОП | от 5 до 20 | [6 empty] | 0.58 | 0.58 | 0.58 | 0.58
363 | ОАО "Токаревская птицефабрика" | ПС 110 кВ Токаревская | 35 | ОП | от 5 до 20 | [6 empty] | 0.32 | 0.32 | 0.32 | 0.32
364 | КФХ "Айдарова", с.Березовка,Павловка | ПС 35 кВ Кулешовская (откл ВЛ 35 кВ Токаревская-Кулешовская с ПС 110 кВ Токаревская) | 01 | ОП | от 5 до 20 | [6 empty] | 0.09 | 0.09 | 0.09 | 0.09
365 | Школа,Быт,с.Абакумовка |  | 03 | ОП | от 5 до 20 | [6 empty] | 0.12 | 0.12 | 0.12 | 0.12
366 | Быт,с.Абакумовка,С/х |  | 09 | ОП | от 5 до 20 | [6 empty] | 0.06 | 0.06 | 0.06 | 0.06
367 | КФХ "Айдарова"с.Семеновка |  | 13 | ОП | от 5 до 20 | [6 empty] | 0.07 | 0.07 | 0.07 | 0.07
368 | Школа,Быт,с.Никольское | ПС 35 кВ Полетаевская (откл ВЛ 35 кВ Токаревская-Полетаевская с ПС 110 кВ Токаревская) | 1 | ОП | от 5 до 20 | [6 empty] | 0.12 | 0.12 | 0.12 | 0.12
369 | Быт,сд.Марьевка,С/х |  | 2 | ОП | от 5 до 20 | [6 empty] | 0.01 | 0.01 | 0.01 | 0.01
370 | Школа,Быт,с.Калиновка |  | 4 | ОП | от 5 до 20 | [6 empty] | 0.08 | 0.08 | 0.08 | 0.08
371 | Школа,Быт,с.Полетаево |  | 5 | ОП | от 5 до 20 | [6 empty] | 0.1 | 0.1 | 0.1 | 0.1
372 | Школа,Быт,с.Павловка | ПС 35 кВ Надеждинская (откл ВЛ 35 кВ Токаревская-Полетаевская с ПС 110 кВ Токаревская) | 01 | ОП | от 5 до 20 | [6 empty] | 0.04 | 0.04 | 0.04 | 0.04
373 | Быт,с.Сергеевка,С/х |  | 03 | ОП | от 5 до 20 | [6 empty] | 0.02 | 0.02 | 0.02 | 0.02
374 | Быт,с.Сергеевка,С/х |  | 09 | ОП | от 5 до 20 | [6 empty] | 0.12 | 0.12 | 0.12 | 0.12
375 | Быт,с.Кулешовка,С/х |  | 13 | ОП | от 5 до 20 | [6 empty] | 0.04 | 0.04 | 0.04 | 0.04
376 | СХПК Кочетовский | ПС 35 кВ Росляйская | 1 | ДУ | от 5 до 20 | [6 empty] | 0.09 | 0.09 | 0.09 | 0.09
377 | Интернат | ПС 35 кВ Росляйская | 2 | ДУ | от 5 до 20 | [6 empty] | 0.16 | 0.16 | 0.16 | 0.16
378 | ООО Знаменское | ПС 35 кВ Росляйская | 3 | ДУ | от 5 до 20 | [6 empty] | 0.12 | 0.12 | 0.12 | 0.12
379 | ООО Росляйское | ПС 35 кВ Росляйская | 4 | ДУ | от 5 до 20 | [6 empty] | 0.14 | 0.14 | 0.14 | 0.14
380 | КФХ "Тамбовские Зори" | ПС 35 кВ Росляйская | 5 | ДУ | от 5 до 20 | [6 empty] | 0.07 | 0.07 | 0.07 | 0.07
6. Ржаксинский РЭС | [5 empty] | 0 | 0 | 0 | 0.87 | 0.87 | 0.87 | 2.15 | 2.15 | 2.15 | 2.15
381 | ООО Первомайское | ПС 110 кВ Ржаксинская | 1 | ОП | до 5 |  |  |  | 0.05 | 0.05 | 0.05 | 0.05 | 0.05 | 0.05 | 0.05
382 | ООО Первомайское. | ПС 110 кВ Ржаксинская | 2 | ОП | до 5 |  |  |  | 0.07 | 0.07 | 0.07 | 0.07 | 0.07 | 0.07 | 0.07
383 | Ржакса,быт.Птицефабрика | ПС 110 кВ Ржаксинская | 7 | ОП | до 5 |  |  |  | 0.25 | 0.25 | 0.25 | 0.25 | 0.25 | 0.25 | 0.25
384 | СХПК Кирова | ПС 110 кВ Ржаксинская | 8 | ОП | до 5 |  |  |  | 0.12 | 0.12 | 0.12 | 0.12 | 0.12 | 0.12 | 0.12
385 | ООО Союз, ЗАО Дорожник | ПС 110 кВ Ржаксинская | 9 | ОП | до 5 |  |  |  | 0.02 | 0.02 | 0.02 | 0.02 | 0.02 | 0.02 | 0.02
386 | ООО Андреевское, | ПС 110 кВ Ржаксинская | 10 | ОП | до 5 |  |  |  | 0.07 | 0.07 | 0.07 | 0.07 | 0.07 | 0.07 | 0.07
387 | СХПК Степановский , | ПС 110 кВ Ржаксинская | 11 | ОП | до 5 |  |  |  | 0.16 | 0.16 | 0.16 | 0.16 | 0.16 | 0.16 | 0.16
388 | д.Гавриловка, быт | ПС 110 кВ Ржаксинская | 13 | ОП | до 5 |  |  |  | 0.13 | 0.13 | 0.13 | 0.13 | 0.13 | 0.13 | 0.13
389 | п.Луговой.д.Болотниково, быт,с.Лукино(з/ток) | ПС 35 кВ Золотовская (откл. ВЛ 35 кВ Ржаксинская-Золотовская с ПС 110 кВ Ржаксинская) | 03 | ОП | от 5 до 20 | [6 empty] | 0.05 | 0.05 | 0.05 | 0.05
390 | д.Золотовка.быт,ООО Семеновская Нива |  | 09 | ОП | от 5 до 20 | [6 empty] | 0.09 | 0.09 | 0.09 | 0.09
391 | СХПК Прогресс, |  | 15 | ОП | от 5 до 20 | [6 empty] | 0.1 | 0.1 | 0.1 | 0.1
392 | д.Казинка.быт. | ПС 35 кВ Лукинская (откл. ВЛ 35 кВ Ржаксинская-Лукинская с ПС 110 кВ Ржаксинская) | 01 | ОП | от 5 до 20 | [6 empty] | 0.02 | 0.02 | 0.02 | 0.02
393 | д.Мордвиновка .быт |  | 03 | ОП | от 5 до 20 | [6 empty] | 0.01 | 0.01 | 0.01 | 0.01
394 | ООО Алкаладское |  | 07 | ОП | от 5 до 20 | [6 empty] | 0.02 | 0.02 | 0.02 | 0.02
395 | ООО Семеновская Нива |  | 13 | ОП | от 5 до 20 | [6 empty] | 0.11 | 0.11 | 0.11 | 0.11
396 | СХПК Родина . | ПС 35 кВ Моздокская (откл ВЛ 110 кВ Уваровская - М.Горьковская с ПС 110 кВ Уваровская) | 1 | ОП | от 5 до 20 | [6 empty] | 0.03 | 0.03 | 0.03 | 0.03
397 | СХПК Вишневский, |  | 2 | ОП | от 5 до 20 | [6 empty] | 0.04 | 0.04 | 0.04 | 0.04
398 | СХПК Путь к Коммун. |  | 3 | ОП | от 5 до 20 | [6 empty] | 0.06 | 0.06 | 0.06 | 0.06
399 | СХПК Вишневский |  | 4 | ОП | от 5 до 20 | [6 empty] | 0.08 | 0.08 | 0.08 | 0.08
400 | СХПК Родина, с/с Степановский |  | 5 | ОП | от 5 до 20 | [6 empty] | 0.03 | 0.03 | 0.03 | 0.03
401 | АО Каменское,быт | ПС 35 кВ Каменская (откл. ВЛ 35 кВ Ржаксинская-Каменская с ПС 110 кВ Ржаксинская) | 03 | ОП | от 5 до 20 | [6 empty] | 0.02 | 0.02 | 0.02 | 0.02
402 | Быт |  | 05 | ОП | от 5 до 20 | [6 empty] | 0.03 | 0.03 | 0.03 | 0.03
403 | Быт.АЗС №68 |  | 08 | ОП | от 5 до 20 | [6 empty] | 0.14 | 0.14 | 0.14 | 0.14
404 | Быт |  | 14 | ОП | от 5 до 20 | [6 empty] | 0.16 | 0.16 | 0.16 | 0.16
405 | АО Каменское,быт |  | 15 | ОП | от 5 до 20 | [6 empty] | 0.01 | 0.01 | 0.01 | 0.01
406 | ОАО Рассвет | ПС 35 кВ Протасовская (откл. ВЛ 35 кВ Ржаксинская-Каменская с ПС 110 кВ Ржаксинская) | 03 | ОП | от 5 до 20 | [6 empty] | 0.08 | 0.08 | 0.08 | 0.08
407 | ОАО Рассвет |  | 05 | ОП | от 5 до 20 | [6 empty] | 0.15 | 0.15 | 0.15 | 0.15
408 | СХПК Пономаревский |  | 09 | ОП | от 5 до 20 | [6 empty] | 0.05 | 0.05 | 0.05 | 0.05
7. Мордовский РЭС | [5 empty] | 0 | 0 | 0 | 0.76 | 0.76 | 0.76 | 1.2 | 1.2 | 1.2 | 1.2
409 | ООО Славянка | ПС 110 кВ Мордовская | 04 | ОП | от 5 до 20 |  |  |  | 0.1 | 0.1 | 0.1 | 0.1 | 0.1 | 0.1 | 0.1
410 | Славянка ООО, Школа | ПС 110 кВ Мордовская | 06 | ОП | от 5 до 20 |  |  |  | 0.11 | 0.11 | 0.11 | 0.11 | 0.11 | 0.11 | 0.11
411 | ОАО Агропромхимия. ДПМК-9 | ПС 110 кВ Мордовская | 08 | ОП | от 5 до 20 |  |  |  | 0.16 | 0.16 | 0.16 | 0.16 | 0.16 | 0.16 | 0.16
412 | ООО Радуга | ПС 110 кВ Мордовская | 09 | ОП | от 5 до 20 |  |  |  | 0.01 | 0.01 | 0.01 | 0.01 | 0.01 | 0.01 | 0.01
413 | ИП Веркошанская Л.П., ИП Глава КФХ Дорофеев В.П. | ПС 110 кВ Мордовская | 15 | ОП | от 5 до 20 |  |  |  | 0.01 | 0.01 | 0.01 | 0.01 | 0.01 | 0.01 | 0.01
414 | Элеватор | ПС 110 кВ Мордовская | 16 | ОП | от 5 до 20 |  |  |  | 0.12 | 0.12 | 0.12 | 0.12 | 0.12 | 0.12 | 0.12
415 | Ретранслятор.ВСС Т-2 Мобайл | ПС 110 кВ Мордовская | 17 | ОП | от 5 до 20 |  |  |  | 0.01 | 0.01 | 0.01 | 0.01 | 0.01 | 0.01 | 0.01
416 | ОАО Агропромхимия. | ПС 110 кВ Мордовская | 22 | ОП | от 5 до 20 |  |  |  | 0.24 | 0.24 | 0.24 | 0.24 | 0.24 | 0.24 | 0.24
417 | ООО Рассвет | ПС 35 кВ Н.Сергиевская (откл. ВЛ 35 кВ Мордовская-Н.Сергиевская от ПС 110 кВ Мордовская) | 01 | ОП | от 5 до 20 | [6 empty] | 0.07 | 0.07 | 0.07 | 0.07
418 | ООО Рассвет |  | 03 | ОП | от 5 до 20 | [6 empty] | 0.01 | 0.01 | 0.01 | 0.01
419 | СП Виктория |  | 09 | ОП | от 5 до 20 | [6 empty] | 0.19 | 0.19 | 0.19 | 0.19
420 | ООО Дина |  | 13 | ОП | от 5 до 20 | [6 empty] | 0.11 | 0.11 | 0.11 | 0.11
421 | СХПК Отрада |  | 15 | ОП | от 5 до 20 | [6 empty] | 0.06 | 0.06 | 0.06 | 0.06
8. АО "Тамбовская сетевая компания", Рассказовский филиал, Кирсановское ПО | [5 empty] | 0.5 | 0.7 | 0.81 | 0.92 | 0.98 | 1.12 | 1.17 | 1.25 | 1.37 | 1.5
422 | Население г.Кирсанов | ПС 110 кВ Кирсановская | 9 | ОП | до 5 | 0.5 | 0.5 | 0.5 | 0.5 | 0.5 | 0.5 | 0.5 | 0.5 | 0.5 | 0.5
423 | Население г.Кирсанов | ЦРП-10 кВ г.Кирсанов | 6 | ОВБ | от 20 до 60 |  | 0.2 | 0.2 | 0.2 | 0.2 | 0.2 | 0.2 | 0.2 | 0.2 | 0.2
424 | Население г.Кирсанов | ПС 35 кВ Заводская | 11 | ОВБ | от 20 до 60 |  |  | 0.11 | 0.11 | 0.11 | 0.11 | 0.11 | 0.11 | 0.11 | 0.11
425 | Население г.Кирсанов | ПС 110 кВ Кирсановская | ТП-57, 67, 71 | ОВБ | от 20 до 60 |  |  |  | 0.11 | 0.11 | 0.11 | 0.11 | 0.11 | 0.11 | 0.11
426 | Население п.2-я Гавриловка | ПС 35 кВ Гавриловская | Ф.04, ТП-15,16 | ДД | от 20 до 60 |  |  |  |  | 0.06 | 0.06 | 0.06 | 0.06 | 0.06 | 0.06
427 | Население п.2-я Гавриловка | ПС 35 кВ Гавриловская | Ф-13 ТП -8, 12, 13 | ДД | от 20 до 60 | [5 empty] | 0.14 | 0.14 | 0.14 | 0.14 | 0.14
428 | Население п.2-я Гавриловка | ПС 35 кВ Гавриловская | Ф-07 ТП-3, 9 | ДД | от 20 до 60 | [6 empty] | 0.05 | 0.05 | 0.05 | 0.05
429 | Население п.2-я Гавриловка | ПС 35 кВ Гавриловская | Ф.07, ТП-5 | ДД | от 20 до 60 | [7 empty] | 0.08 | 0.08 | 0.08
430 | Население п.2-я Гавриловка | ПС 35 кВ Гавриловская | Ф-07 ТП-4, 6, 7 | ДД | от 20 до 60 | [8 empty] | 0.12 | 0.12
431 | Население п.2-я Гавриловка | ПС 35 кВ Гавриловская | Ф-07 ТП-10 | ДД | от 20 до 60 | [9 empty] | 0.13
9. АО "Тамбовская сетевая компания", Уваровский филиал, Жердевское ПО | [5 empty] | 0.6 | 0.93 | 1.06 | 1.1 | 1.22 | 1.3 | 1.34 | 1.38 | 1.42 | 1.5
432 | Частный сектор г.Жердевка | ПС 110 кВ Жердевская | ВЛ-10кВ №13 | ОП | до 5 | 0.6 | 0.6 | 0.6 | 0.6 | 0.6 | 0.6 | 0.6 | 0.6 | 0.6 | 0.6
433 | Частный сектор г.Жердевка | ПС 35 кВ Городская | ВЛ-10кВ.№17 | ДУ | до 5 |  | 0.33 | 0.33 | 0.33 | 0.33 | 0.33 | 0.33 | 0.33 | 0.33 | 0.33
434 | Новый элеватор г. Жердевка | ПС 35 кВ Бурнакская | ВЛ-10кВ №07 | ДУ | до 5 |  |  | 0.13 | 0.13 | 0.13 | 0.13 | 0.13 | 0.13 | 0.13 | 0.13
435 | Частный сектор г.Жердевка | ПС 35 кВ Городская | ТП-53 от ВЛ10кВ №15 | ОВБ | от 20 до 60 |  |  |  | 0.04 | 0.04 | 0.04 | 0.04 | 0.04 | 0.04 | 0.04
436 | Частный сектор г.Жердевка | ПС 110 кВ Жердевская | ТП-85 от ВЛ-10кВ №18 | ОВБ | от 20 до 60 |  |  |  |  | 0.12 | 0.12 | 0.12 | 0.12 | 0.12 | 0.12
437 | Частный сектор г.Жердевка | ПС 35 кВ Городская | ТП-7 от ВЛ-10кВ №19 | ОВБ | от 20 до 60 | [5 empty] | 0.08 | 0.08 | 0.08 | 0.08 | 0.08
438 | Частный сектор г.Жердевка | ПС 35 кВ Бурнакская | ТП-5 от ВЛ-10кВ №03 | ОВБ | от 20 до 60 | [6 empty] | 0.04 | 0.04 | 0.04 | 0.04
439 | Частный сектор г.Жердевка | ПС 35 кВ Городская | ТП-40,ТП-28 от ВЛ-10кВ №15 | ОВБ | от 20 до 60 | [7 empty] | 0.04 | 0.04 | 0.04
440 | Частный сектор г.Жердевка | ПС 35 кВ Бурнакская | ТП-4 от ВЛ-10кВ №03,18 | ОВБ | от 20 до 60 | [8 empty] | 0.04 | 0.04
441 | Частный сектор г.Жердевка | ПС 35 кВ Бурнакская | ТП-13,ТП-27,ТП-66 от ВЛ-10кВ №18 | ОВБ | от 20 до 60 | [9 empty] | 0.08
10. АО "Тамбовские сетевая компания", Уваровский филиал | [5 empty] | 0.57 | 1.06 | 1.66 | 1.88 | 2.42 | 2.44 | 2.46 | 2.47 | 2.48 | 2.49
442 | Население, ЧП, пром. Потреб. г.Уварово | ПС 110 кВ Уваровская | ВЛ-6кВ №3 | ОП | до 5 | 0.57 | 0.57 | 0.57 | 0.57 | 0.57 | 0.57 | 0.57 | 0.57 | 0.57 | 0.57
443 | Население , адм. Здания, учеб завед.г.Уварово | ПС 110 кВ Уваровская | ВЛ-6кВ №9 | ОП | до 5 |  | 0.49 | 0.49 | 0.49 | 0.49 | 0.49 | 0.49 | 0.49 | 0.49 | 0.49
444 | Многоэтажные дома, население г.Уварово, ЧП, Д/С | ПС 110 кВ Уваровская | ВЛ-6кВ №2, 8 | ОП | до 5 |  |  | 0.6 | 0.6 | 0.6 | 0.6 | 0.6 | 0.6 | 0.6 | 0.6
445 | Население, ЧП г.Уварово | ПС 110 кВ Уваровская | ВЛ-10кВ №14 | ОП | до 5 |  |  |  | 0.22 | 0.22 | 0.22 | 0.22 | 0.22 | 0.22 | 0.22
446 | Многоэтажные дома, ЧП, больница г.Уварово, | ПС 110 кВ Уваровская | ВЛ-6кВ №10 | ОП | до 5 |  |  |  |  | 0.54 | 0.54 | 0.54 | 0.54 | 0.54 | 0.54
447 | Многоэтажные дома г.Уварово | ТП №204 | КЛ-0,4кВ № 1,2,3 | ОВБ | от 20 до 60 | [5 empty] | 0.02 | 0.02 | 0.02 | 0.02 | 0.02
448 | Многоэтажные дома г.Уварово | ТП-204 | КЛ-0,4кВ №4,5 | ОВБ | от 20 до 60 | [6 empty] | 0.02 | 0.02 | 0.02 | 0.02
449 | Многоэтажные дома, ЧП г.Уварово | ТП-101 | КЛ-0,4кВ № 1,2 | ОВБ | от 20 до 60 | [7 empty] | 0.01 | 0.01 | 0.01
450 | Многоэтажные дома, ЧП г.Уварово | ТП-101 | КЛ-0,4кВ №3,4 | ОВБ | от 20 до 60 | [8 empty] | 0.01 | 0.01
451 | Многоэтажные дома, ЧП г.Уварово | ТП-101 | КЛ-0,4кВ №5,6 | ОВБ | от 20 до 60 | [9 empty] | 0.01
Западная зона | [5 empty] | 1.84 | 6.61 | 11.48 | 16.495 | 22.645 | 23.725 | 24.335 | 31.405 | 37.175 | 46.34
1. ЦУС | [5 empty] | 0 | 0 | 0 | 0 | 0 | 0 | 0 | 3.3 | 3.3 | 3.3
452 | ОАО "МН "Дружба" Мичуринское РУ ЛПДС "Никольское" | ПС 110 кВ Н.Никольская | РУ ЛПДС "Никольское" (отключается потребителем) | ОП | от 5 до 20 | [7 empty] | 3.3 | 3.3 | 3.3
2. Моршанский РЭС | [5 empty] | 0 | 2.65 | 3.66 | 4.45 | 4.82 | 4.82 | 4.82 | 4.82 | 4.82 | 4.82
453 | филиал Моршанское УМГ ООО Мострансгаз | ПС 110 кВ Моршанская | 10 | ОП | до 5 |  |  |  | 0.05 | 0.05 | 0.05 | 0.05 | 0.05 | 0.05 | 0.05
454 | Мобиком-Центр ЗАО, Мобильные Телесистемы ОАО, Бытовые абоненты | ПС 110 кВ Моршанская | 44 | ОП | до 5 |  |  |  | 0.02 | 0.02 | 0.02 | 0.02 | 0.02 | 0.02 | 0.02
455 | Моршанская табачная фабрика ОАО | ПС 110 кВ Моршанская | 47 | ОП | до 5 |  |  |  | 0.01 | 0.01 | 0.01 | 0.01 | 0.01 | 0.01 | 0.01
456 | Моршанскмежрайгаз филиал ОАО Тамбов облгаз, Тамбовнефтепродукт ЗАО, Техно-Парк ООО | ПС 110 кВ Моршанская | 49 | ОП | до 5 |  |  |  | 0.04 | 0.04 | 0.04 | 0.04 | 0.04 | 0.04 | 0.04
457 | быт | ПС 35 кВ Любвинская (откл. ВЛ 35 кВ Сосновская-Троицкая от ПС 110 кВ Сосновская) | 05 | ОП | до 5 |  | 0.03 | 0.03 | 0.03 | 0.03 | 0.03 | 0.03 | 0.03 | 0.03 | 0.03
458 | быт |  | 08 | ОП | до 5 |  | 0.01 | 0.01 | 0.01 | 0.01 | 0.01 | 0.01 | 0.01 | 0.01 | 0.01
459 | быт |  | 10 | ОП | до 5 |  | 0.15 | 0.15 | 0.15 | 0.15 | 0.15 | 0.15 | 0.15 | 0.15 | 0.15
460 | Терра Де Люкс,быт |  | 11 | ОП | до 5 |  | 0.03 | 0.03 | 0.03 | 0.03 | 0.03 | 0.03 | 0.03 | 0.03 | 0.03
461 | быт |  | 13 | ОП | до 5 |  | 0.02 | 0.02 | 0.02 | 0.02 | 0.02 | 0.02 | 0.02 | 0.02 | 0.02
462 | Терра Де Люкс,быт |  | 15 | ОП | до 5 |  | 0.18 | 0.18 | 0.18 | 0.18 | 0.18 | 0.18 | 0.18 | 0.18 | 0.18
463 | База МоРЭС, МРЗ, ООО "АКОЙЛ", АО "Моршанский табак" (склады) | ПС 110 кВ Камвольная | 32 | ОП | до 5 |  |  |  | 0.16 | 0.16 | 0.16 | 0.16 | 0.16 | 0.16 | 0.16
464 | с. Алгасово, быт | ПС 110 кВ Алгасовская | 2 | ОП | до 5 |  |  |  | 0.17 | 0.17 | 0.17 | 0.17 | 0.17 | 0.17 | 0.17
465 | Мобиком-Центр ЗАО, Тамбовский филиал ОАО Вымпел коммуникации | ПС 110 кВ Алгасовская | 10 | ОП | до 5 |  |  |  | 0.33 | 0.33 | 0.33 | 0.33 | 0.33 | 0.33 | 0.33
466 | с. Алгасово | ПС 110 кВ Алгасовская | 13 | ОП | до 5 |  |  |  | 0 | 0 | 0 | 0 | 0 | 0 | 0
467 | Мобильные Телесистемы ОАО. | ПС 110 кВ Алгасовская | 21 | ОП | до 5 |  |  |  | 0.01 | 0.01 | 0.01 | 0.01 | 0.01 | 0.01 | 0.01
468 | резерв | ПС 35 кВ Вановская (откл. ВЛ 35 кВ Алгасовская-Вановская от ПС 110 кВ Алгасовская) | 03 | ОП | до 5 |  | 0 | 0 | 0 | 0 | 0 | 0 | 0 | 0 | 0
469 | Агрострой М, быт |  | 04 | ОП | до 5 |  | 0.06 | 0.06 | 0.06 | 0.06 | 0.06 | 0.06 | 0.06 | 0.06 | 0.06
470 | быт |  | 13 | ОП | до 5 |  | 0 | 0 | 0 | 0 | 0 | 0 | 0 | 0 | 0
471 | быт |  | 14 | ОП | до 5 |  | 0.09 | 0.09 | 0.09 | 0.09 | 0.09 | 0.09 | 0.09 | 0.09 | 0.09
472 | резерв |  | 15 | ОП | до 5 |  | 0 | 0 | 0 | 0 | 0 | 0 | 0 | 0 | 0
473 | Цнинская шлюзованная система ФГУ, быт | ПС 35 кВ Серповская (откл. ВЛ 35 кВ Алгасовская-Серповская от ПС 110 кВ Алгасовская) | 03 | ОП | до 5 |  | 0.27 | 0.27 | 0.27 | 0.27 | 0.27 | 0.27 | 0.27 | 0.27 | 0.27
474 | быт |  | 04 | ОП | до 5 |  | 0.08 | 0.08 | 0.08 | 0.08 | 0.08 | 0.08 | 0.08 | 0.08 | 0.08
475 | быт |  | 08 | ОП | до 5 |  | 0.2 | 0.2 | 0.2 | 0.2 | 0.2 | 0.2 | 0.2 | 0.2 | 0.2
476 | резерв |  | 09 | ОП | до 5 |  | 0 | 0 | 0 | 0 | 0 | 0 | 0 | 0 | 0
477 | быт |  | 14 | ОП | до 5 |  | 0.03 | 0.03 | 0.03 | 0.03 | 0.03 | 0.03 | 0.03 | 0.03 | 0.03
478 | пилорама |  | 15 | ОП | до 5 |  | 0.01 | 0.01 | 0.01 | 0.01 | 0.01 | 0.01 | 0.01 | 0.01 | 0.01
479 | хоз нужды, быт |  | 19 | ОП | до 5 |  | 0.01 | 0.01 | 0.01 | 0.01 | 0.01 | 0.01 | 0.01 | 0.01 | 0.01
480 | ООО Рыслинская нива, Быт | ПС 35 кВ Чернитовская (откл. ВЛ 35 кВ Алгасовская-Чернитовская от ПС 110 кВ Алгасовская) | 01 | ОП | до 5 |  | 0.06 | 0.06 | 0.06 | 0.06 | 0.06 | 0.06 | 0.06 | 0.06 | 0.06
481 | Цнинская шлюзованная система ФГУ |  | 03 | ОП | до 5 |  | 0.12 | 0.12 | 0.12 | 0.12 | 0.12 | 0.12 | 0.12 | 0.12 | 0.12
482 | быт |  | 09 | ОП | до 5 |  | 0 | 0 | 0 | 0 | 0 | 0 | 0 | 0 | 0
483 | быт |  | 15 | ОП | до 5 |  | 0.25 | 0.25 | 0.25 | 0.25 | 0.25 | 0.25 | 0.25 | 0.25 | 0.25
484 | быт | ПС 35 кВ Ст.Томниковская (откл. ВЛ 35 кВ Алгасовская-Чернитовская от ПС 110 кВ Алгасовская) | 01 | ОП | до 5 |  | 0.04 | 0.04 | 0.04 | 0.04 | 0.04 | 0.04 | 0.04 | 0.04 | 0.04
485 | быт |  | 09 | ОП | до 5 |  | 0.07 | 0.07 | 0.07 | 0.07 | 0.07 | 0.07 | 0.07 | 0.07 | 0.07
486 | быт |  | 11 | ОП | до 5 |  | 0 | 0 | 0 | 0 | 0 | 0 | 0 | 0 | 0
487 | ООО Агрос, ЗАО АКАНТ НТ, Быт | ПС 35 кВ Рыбинская (откл. ВЛ 35 кВ Алгасовская-Рыбинская от ПС 110 кВ Алгасовская) | 1 | ОП | до 5 |  | 0.19 | 0.19 | 0.19 | 0.19 | 0.19 | 0.19 | 0.19 | 0.19 | 0.19
488 | Алгасовский СПК, Бытовые абоненты |  | 2 | ОП | до 5 |  | 0.1 | 0.1 | 0.1 | 0.1 | 0.1 | 0.1 | 0.1 | 0.1 | 0.1
489 | быт |  | 3 | ОП | до 5 |  | 0 | 0 | 0 | 0 | 0 | 0 | 0 | 0 | 0
490 | ООО Моршанск-Агро-Инвест, быт |  | 4 | ОП | до 5 |  | 0.07 | 0.07 | 0.07 | 0.07 | 0.07 | 0.07 | 0.07 | 0.07 | 0.07
491 | быт |  | 5 | ОП | до 5 |  | 0.32 | 0.32 | 0.32 | 0.32 | 0.32 | 0.32 | 0.32 | 0.32 | 0.32
492 | ОАО "МТФ" АЗС |  | 6 | ОП | до 5 |  | 0.02 | 0.02 | 0.02 | 0.02 | 0.02 | 0.02 | 0.02 | 0.02 | 0.02
493 | Нефтегазстроймонтаж ООО, Бытовые абоненты |  | 7 | ОП | до 5 |  | 0.03 | 0.03 | 0.03 | 0.03 | 0.03 | 0.03 | 0.03 | 0.03 | 0.03
494 | быт |  | 8 | ОП | до 5 |  | 0.05 | 0.05 | 0.05 | 0.05 | 0.05 | 0.05 | 0.05 | 0.05 | 0.05
495 | СХПК Красный Выборжец, СХПК Петровское, Быт | ПС 35 кВ Алексеевская (откл. ВЛ 35 кВ Алгасовская-Рыбинская от ПС 110 кВ Алгасовская) | 1 | ОП | до 5 |  | 0.05 | 0.05 | 0.05 | 0.05 | 0.05 | 0.05 | 0.05 | 0.05 | 0.05
496 | СХПК Красный Выборжец, Быт |  | 2 | ОП | до 5 |  | 0.08 | 0.08 | 0.08 | 0.08 | 0.08 | 0.08 | 0.08 | 0.08 | 0.08
497 | ООО" Агрофирама Алгасовская", быт |  | 3 | ОП | до 5 |  | 0.02 | 0.02 | 0.02 | 0.02 | 0.02 | 0.02 | 0.02 | 0.02 | 0.02
498 | быт |  | 4 | ОП | до 5 |  | 0.01 | 0.01 | 0.01 | 0.01 | 0.01 | 0.01 | 0.01 | 0.01 | 0.01
499 | кардиологический санаторий | ПС 35 кВ Ракшинская (откл. ВЛ 35 кВ Моршанская-Ракшинская от ПС 110 кВ Моршанская) | 1 | ОП | до 5 |  |  | 0.32 | 0.32 | 0.32 | 0.32 | 0.32 | 0.32 | 0.32 | 0.32
500 | ОНО ОПХ Ракшинское,быт |  | 2 | ОП | до 5 |  |  | 0.16 | 0.16 | 0.16 | 0.16 | 0.16 | 0.16 | 0.16 | 0.16
501 | ООО Агроинвест,быт |  | 3 | ОП | до 5 |  |  | 0.2 | 0.2 | 0.2 | 0.2 | 0.2 | 0.2 | 0.2 | 0.2
502 | ОНО ОПХ Ракшинское,быт |  | 4 | ОП | до 5 |  |  | 0.01 | 0.01 | 0.01 | 0.01 | 0.01 | 0.01 | 0.01 | 0.01
503 | быт |  | 5 | ОП | до 5 |  |  | 0.2 | 0.2 | 0.2 | 0.2 | 0.2 | 0.2 | 0.2 | 0.2
504 | хоз нужды, быт |  | 6 | ОП | до 5 |  |  | 0.03 | 0.03 | 0.03 | 0.03 | 0.03 | 0.03 | 0.03 | 0.03
505 | МЕДбиохим |  | 7 | ОП | до 5 |  |  | 0.09 | 0.09 | 0.09 | 0.09 | 0.09 | 0.09 | 0.09 | 0.09
506 | п. Вяжли, быт | ПС 35 кВ Вяжлинская (откл. ВЛ 35 кВ Пичаевская-Егоровская с ПС 110 кВ Пичаевская) | 01 | ОП | от 5 до 20 |  |  |  |  | 0.18 | 0.18 | 0.18 | 0.18 | 0.18 | 0.18
507 | Маломоршевка ООО |  | 03 | ОП | от 5 до 20 |  |  |  |  | 0.14 | 0.14 | 0.14 | 0.14 | 0.14 | 0.14
508 | Бытовые абоненты |  | 11 | ОП | от 5 до 20 |  |  |  |  | 0.03 | 0.03 | 0.03 | 0.03 | 0.03 | 0.03
509 | с. Марусино, быт |  | 13 | ОП | от 5 до 20 |  |  |  |  | 0.02 | 0.02 | 0.02 | 0.02 | 0.02 | 0.02
3. Сосновский РЭС | [5 empty] | 0 | 0.53 | 3.29 | 4.07 | 4.07 | 4.07 | 4.07 | 4.07 | 4.07 | 4.07
510 | Нежность ООО, Подлесное СМУ, Сосновка-Агро-Инвест ООО, Бытовые абоненты | ПС 35 кВ Подлесная (откл. ВЛ 35 кВ Сосновская-Подлесная от ПС 110 кВ Сосновская) | 03 | ОП | до 5 |  |  | 0.1 | 0.1 | 0.1 | 0.1 | 0.1 | 0.1 | 0.1 | 0.1
511 | ООО "КЗ Керамик", Третьелеволамский СДК МУК |  | 07 | ОП | до 5 |  |  | 0.23 | 0.23 | 0.23 | 0.23 | 0.23 | 0.23 | 0.23 | 0.23
512 | ЗАО "Агрокомплекс Тамбовский",База "Охота".,быт. |  | 08 | ОП | до 5 |  |  | 0.3 | 0.3 | 0.3 | 0.3 | 0.3 | 0.3 | 0.3 | 0.3
513 | Быт. |  | 13 | ОП | до 5 |  |  | 0 | 0 | 0 | 0 | 0 | 0 | 0 | 0
514 | Быт. |  | 15 | ОП | до 5 |  |  | 0.02 | 0.02 | 0.02 | 0.02 | 0.02 | 0.02 | 0.02 | 0.02
515 | Агрокомплекс Тамбовский ООО, Бытовые абоненты | ПС 35 кВ Троицкая (откл. ВЛ 35 кВ Сосновская-Троицкая от ПС 110 кВ Сосновская) | 03 | ОП | до 5 |  | 0.08 | 0.08 | 0.08 | 0.08 | 0.08 | 0.08 | 0.08 | 0.08 | 0.08
516 | Агрокомплекс Тамбовский ООО, Бытовые абоненты |  | 07 | ОП | до 5 |  | 0.08 | 0.08 | 0.08 | 0.08 | 0.08 | 0.08 | 0.08 | 0.08 | 0.08
517 | Космачевский сельский клуб МУК, Космачёвское Сельское МУ, Бытовые абоненты |  | 13 | ОП | до 5 |  | 0.04 | 0.04 | 0.04 | 0.04 | 0.04 | 0.04 | 0.04 | 0.04 | 0.04
518 | Родина СПК, Сосновка ООО, ФАП,, Бытовые абоненты |  | 15 | ОП | до 5 |  | 0.19 | 0.19 | 0.19 | 0.19 | 0.19 | 0.19 | 0.19 | 0.19 | 0.19
519 | Быт. | ПС 35 кВ Грязновская (откл. ВЛ 35 кВ Сосновская-Троицкая от ПС 110 кВ Сосновская) | 4 | ОП | до 5 |  | 0.1 | 0.1 | 0.1 | 0.1 | 0.1 | 0.1 | 0.1 | 0.1 | 0.1
520 | Быт. |  | 5 | ОП | до 5 |  | 0.04 | 0.04 | 0.04 | 0.04 | 0.04 | 0.04 | 0.04 | 0.04 | 0.04
521 | ГОГАУ"Челнавский лесхоз",ООО "Сосновка",быт. | ПС 110 кВ Сосновская | 07 | ОП | до 5 |  |  |  | 0.11 | 0.11 | 0.11 | 0.11 | 0.11 | 0.11 | 0.11
522 | ООО"Агрофирма Жупиков",ОАО "СХПП",ООО "Сосновка-АГРО-Инвест".ООО "Сосновское картофельное хозяйство".,быт | ПС 110 кВ Сосновская | 16 | ОП | до 5 |  |  |  | 0.36 | 0.36 | 0.36 | 0.36 | 0.36 | 0.36 | 0.36
523 | База СоРЭС | ПС 110 кВ Сосновская | 20 | ОП | до 5 |  |  |  | 0.05 | 0.05 | 0.05 | 0.05 | 0.05 | 0.05 | 0.05
524 | МУП"Сосновское АТП", Хлебзавод,быт | ПС 110 кВ Сосновская | 22 | ОП | до 5 |  |  |  | 0.08 | 0.08 | 0.08 | 0.08 | 0.08 | 0.08 | 0.08
525 | Быт. | ПС 110 кВ Сосновская | 24 | ОП | до 5 |  |  |  | 0.18 | 0.18 | 0.18 | 0.18 | 0.18 | 0.18 | 0.18
526 | Русское поле ООО, Сосновское районное ПО, Бытовые абоненты | ПС 35 кВ Дегтянская (откл ВЛ 35 кВ Малиновская-Дегтянская с ПС 110 кВ Малиновская) | 01 | ОП | до 5 |  |  | 0.23 | 0.23 | 0.23 | 0.23 | 0.23 | 0.23 | 0.23 | 0.23
527 | Агрокомплекс Советская Нива, Бытовые абоненты |  | 03 | ОП | до 5 |  |  | 0.13 | 0.13 | 0.13 | 0.13 | 0.13 | 0.13 | 0.13 | 0.13
528 | Хоз.нужды ПС 35кВ Дегтянская |  | 06 | ОП | до 5 |  |  | 0.01 | 0.01 | 0.01 | 0.01 | 0.01 | 0.01 | 0.01 | 0.01
529 | Сосновское районное ПО, Союз-Агро Плюс ООО, Бытовые абоненты |  | 07 | ОП | до 5 |  |  | 0.26 | 0.26 | 0.26 | 0.26 | 0.26 | 0.26 | 0.26 | 0.26
530 | Гигант КФХ, Сосновское районное ПО,Бытовые абоненты |  | 08 | ОП | до 5 |  |  | 0.21 | 0.21 | 0.21 | 0.21 | 0.21 | 0.21 | 0.21 | 0.21
531 | ООО "Агрофирма Жупиков", Бытовые абоненты |  | 10 | ОП | до 5 |  |  | 0.35 | 0.35 | 0.35 | 0.35 | 0.35 | 0.35 | 0.35 | 0.35
532 | Капитал-Агро-Сосновский ООО | ПС 35 кВ Ламская (откл ВЛ 35 кВ Сосновская-Ламская с ПС 110 кВ Сосновская) | 02 | ОП | от 5 до 20 |  |  | 0.11 | 0.11 | 0.11 | 0.11 | 0.11 | 0.11 | 0.11 | 0.11
533 | Бытовые абоненты |  | 05 | ОП | от 5 до 20 |  |  | 0.01 | 0.01 | 0.01 | 0.01 | 0.01 | 0.01 | 0.01 | 0.01
534 | Капитал-Агро-Сосновский ООО, Сосновское районное ПО |  | 10 | ОП | от 5 до 20 |  |  | 0.13 | 0.13 | 0.13 | 0.13 | 0.13 | 0.13 | 0.13 | 0.13
535 | с. Ламки, быт |  | 11 | ОП | от 5 до 20 |  |  | 0.09 | 0.09 | 0.09 | 0.09 | 0.09 | 0.09 | 0.09 | 0.09
536 | Бытовые абоненты |  | 13 | ОП | от 5 до 20 |  |  | 0.01 | 0.01 | 0.01 | 0.01 | 0.01 | 0.01 | 0.01 | 0.01
537 | Капитал-Агро-Сосновский ООО,Ламское МУ |  | 15 | ОП | от 5 до 20 |  |  | 0.06 | 0.06 | 0.06 | 0.06 | 0.06 | 0.06 | 0.06 | 0.06
538 | с. Зеленое, быт | ПС 35 кВ Зеленая (откл ВЛ 35 кВ Сосновская-Ламская с ПС 110 кВ Сосновская) | 1 | ОП | от 5 до 20 |  |  | 0.04 | 0.04 | 0.04 | 0.04 | 0.04 | 0.04 | 0.04 | 0.04
539 | с. Н.Павловка, зерноток |  | 2 | ОП | от 5 до 20 |  |  | 0 | 0 | 0 | 0 | 0 | 0 | 0 | 0
540 | с. Н.Поповка, зерносклад |  | 3 | ОП | от 5 до 20 |  |  | 0.04 | 0.04 | 0.04 | 0.04 | 0.04 | 0.04 | 0.04 | 0.04
541 | с. Христофоровка, быт |  | 4 | ОП | от 5 до 20 |  |  | 0.07 | 0.07 | 0.07 | 0.07 | 0.07 | 0.07 | 0.07 | 0.07
542 | Сосновское районное ПО, Бытовые абоненты | ПС 35 кВ П.Васильевская (откл ВЛ 35 кВ Сосновская-Ламская с ПС 110 кВ Сосновская) | 2 | ОП | от 5 до 20 |  |  | 0.03 | 0.03 | 0.03 | 0.03 | 0.03 | 0.03 | 0.03 | 0.03
543 | Сосновское районное ПО, Фортуна ООО, Бытовые абоненты |  | 3 | ОП | от 5 до 20 |  |  | 0.05 | 0.05 | 0.05 | 0.05 | 0.05 | 0.05 | 0.05 | 0.05
544 | Сосновское районное ПО, Федоровское Сельское МУ, Бытовые абоненты |  | 4 | ОП | от 5 до 20 |  |  | 0.06 | 0.06 | 0.06 | 0.06 | 0.06 | 0.06 | 0.06 | 0.06
545 | Бытовые абоненты |  | 6 | ОП | от 5 до 20 |  |  | 0 | 0 | 0 | 0 | 0 | 0 | 0 | 0
546 | Бытовые абоненты | ПС 35 кВ В.Ярославская (откл ВЛ 35 кВ Сосновская-Ламская с ПС 110 кВ Сосновская) | 1 | ОП | от 5 до 20 |  |  | 0.02 | 0.02 | 0.02 | 0.02 | 0.02 | 0.02 | 0.02 | 0.02
547 | Бытовые абоненты |  | 2 | ОП | от 5 до 20 |  |  | 0.02 | 0.02 | 0.02 | 0.02 | 0.02 | 0.02 | 0.02 | 0.02
548 | Сосновское районное ПО, Бытовые абоненты |  | 3 | ОП | от 5 до 20 |  |  | 0.06 | 0.06 | 0.06 | 0.06 | 0.06 | 0.06 | 0.06 | 0.06
549 | Верхнеярославский СДК МУК, Верхнеярославское Сельское МУ, Бытовые абоненты |  | 4 | ОП | от 5 до 20 |  |  | 0.12 | 0.12 | 0.12 | 0.12 | 0.12 | 0.12 | 0.12 | 0.12
4. Мичуринский РЭС | [5 empty] | 0 | 0 | 0 | 1.155 | 1.155 | 1.155 | 1.155 | 2.715 | 3.695 | 8.255
550 | Уч-з Комсомолец,быт | ПС 220 кВ Мичуринская | ВЛ-6кВ уч-з Комсомолец | ОП | до 5 |  |  |  | 0.5 | 0.5 | 0.5 | 0.5 | 0.5 | 0.5 | 0.5
551 | АЗС, дачи, Станция катодной защиты | ПС 220 кВ Мичуринская | ВЛ-6кВ с-з Будаговского | ОП | до 5 |  |  |  | 0.385 | 0.385 | 0.385 | 0.385 | 0.385 | 0.385 | 0.385
552 | быт, мастерские МРЭС, ДП ОТГ МРЭС | ПС 220 кВ Мичуринская | Рембаза | ОП | до 5 |  |  |  | 0.17 | 0.17 | 0.17 | 0.17 | 0.17 | 0.17 | 0.17
553 | быт, административное здание МРЭС, ДП ОТГ МРЭС | ПС 220 кВ Мичуринская | РПБ-2 | ОП | до 5 |  |  |  | 0.1 | 0.1 | 0.1 | 0.1 | 0.1 | 0.1 | 0.1
554 | СХПК Родина ,быт | ПС 110 кВ Хмелевская | 1 | ДД | от 20 до 60 | [7 empty] | 0.17 | 0.17 | 0.17
555 | СХПК Родина, быт | ПС 110 кВ Хмелевская | 2 | ДД | от 20 до 60 | [7 empty] | 0.32 | 0.32 | 0.32
556 | быт | ПС 110 кВ Хмелевская | 3 | ДД | от 20 до 60 | [7 empty] | 0.26 | 0.26 | 0.26
557 | СХПК Родина, быт | ПС 110 кВ Хмелевская | 4 | ДД | от 20 до 60 | [7 empty] | 0.08 | 0.08 | 0.08
558 | ЗАО Приволье, быт, Агрохолдинг "Зеленая Долина" | ПС 110 кВ Хмелевская | 5 | ДД | от 20 до 60 | [7 empty] | 0.44 | 0.44 | 0.44
559 | СХПК Подъем,быт | ПС 110 кВ Хмелевская | 6 | ДД | от 20 до 60 | [7 empty] | 0.27 | 0.27 | 0.27
560 | Агрохолдинг "Зеленая Долина" | ПС 110 кВ Хмелевская | 7 | ДД | от 20 до 60 | [7 empty] | 0.02 | 0.02 | 0.02
561 | Население, быт | ПС 35 кВ Устьинская (откл. ВЛ 35 кВ Хмелевская-Устьинская с ПС 110 кВ Хмелевская) | 01 | ДД | от 20 до 60 | [8 empty] | 0.08 | 0.08
562 | Население, быт |  | 03 | ДД | от 20 до 60 | [8 empty] | 0.4 | 0.4
563 | санаторий им. Калинина |  | 09 | ДД | от 20 до 60 | [8 empty] | 0.27 | 0.27
564 | Население, быт |  | 13 | ДД | от 20 до 60 | [8 empty] | 0.23 | 0.23
565 | АЗС,быт | ПС 110 кВ Никифоровская | 1 | ДД | от 20 до 60 | [9 empty] | 0.41
566 | Быт, население | ПС 110 кВ Никифоровская | 2 | ДД | от 20 до 60 | [9 empty] | 0.9
567 | площадка ООО Биоэтанол, бойня ,быт, металлобаза | ПС 110 кВ Никифоровская | 4 | ДД | от 20 до 60 | [9 empty] | 0.14
568 | КФХ Праслов ,ГРС,быт | ПС 110 кВ Никифоровская | 5 | ДД | от 20 до 60 | [9 empty] | 0.13
569 | Быт, ООО "Центральное" | ПС 110 кВ Никифоровская | 6 | ДД | от 20 до 60 | [9 empty] | 0.36
570 | ООО Биоэтанол | ПС 110 кВ Никифоровская | 7 | ДД | от 20 до 60 | [9 empty] | 0.07
571 | Кирпичный з-д, КФХ "Давыдов", Комбикормовый з-д быт | ПС 110 кВ Никифоровская | 8 | ДД | от 20 до 60 | [9 empty] | 0.4
572 | Быт.уч.хоз.им.Калинина | ПС 110 кВ Никифоровская | 10 | ДД | от 20 до 60 | [9 empty] | 0.28
573 | Быт,нефтебаза | ПС 110 кВ Никифоровская | 11 | ДД | от 20 до 60 | [9 empty] | 0.38
574 | Быт | ПС 35 кВ Екатерининская (откл. ВЛ 35 кВ Никифоровская-Екатерининская с ПС 110 кВ Никифорвская) | 1 | ДД | от 20 до 60 | [9 empty] | 0
575 | Элеватор, БИОЭТАНОЛ |  | 2 | ДД | от 20 до 60 | [9 empty] | 0
576 | Элеватор, БИОЭТАНОЛ |  | 3 | ДД | от 20 до 60 | [9 empty] | 0
577 | Быт |  | 4 | ДД | от 20 до 60 | [9 empty] | 0.15
578 | Быт, ОАО Агровиста |  | 5 | ДД | от 20 до 60 | [9 empty] | 0.18
579 | ОАО АгроВиста,быт | ПС 35 кВ Вырубовская (откл. ВЛ 35 кВ Никифоровская-Екатерининская с ПС 110 кВ Никифорвская) | 1 | ДД | от 20 до 60 | [9 empty] | 0.1
580 | Быт,опытная станция |  | 2 | ДД | от 20 до 60 | [9 empty] | 0.14
581 | БрахРосАгро,быт |  | 3 | ДД | от 20 до 60 | [9 empty] | 0.28
582 | Быт |  | 4 | ДД | от 20 до 60 | [9 empty] | 0.06
583 | ОАО АгроВиста,быт |  | 5 | ДД | от 20 до 60 | [9 empty] | 0.05
584 | Быт, население | ПС 35 кВ Ранинская (откл. ВЛ 35 кВ Терновская с ПС 110 кВ Хоботовская) | 02 | ДД | от 20 до 60 | [9 empty] | 0.25
585 | Быт, население |  | 04 | ДД | от 20 до 60 | [9 empty] | 0.12
586 | Быт, население |  | 12 | ДД | от 20 до 60 | [9 empty] | 0.07
587 | быт, точка ВЧ |  | 14 | ДД | от 20 до 60 | [9 empty] | 0.09
5. Северный РЭС | [5 empty] | 0 | 0 | 0 | 1.68 | 6.72 | 6.72 | 6.72 | 7.21 | 10.84 | 10.84
588 | ОАО "Первомайскхиммаш" | ПС 110 кВ Первомайская | ЦРП-1 | ОП | до 5 |  |  |  | 0.9 | 0.9 | 0.9 | 0.9 | 0.9 | 0.9 | 0.9
589 | Быт, население, поликлиника, школа, детский сад газовый участок, администрация Первомайского района. | ПС 110 кВ Первомайская | Комхоз-1 | ОП | до 5 |  |  |  | 0.78 | 0.78 | 0.78 | 0.78 | 0.78 | 0.78 | 0.78
590 | Быт, население | ПС 110 кВ Первомайская | Комхоз-2 | ОП | до 5 |  |  |  |  | 1.36 | 1.36 | 1.36 | 1.36 | 1.36 | 1.36
591 | Быт, население, ГРС | ПС 110 кВ Первомайская | КЛ-6кВ ГАЗ-2 | ОП | до 5 |  |  |  |  | 0.42 | 0.42 | 0.42 | 0.42 | 0.42 | 0.42
592 | ООО "Тамбовская индейка" | ПС 110 кВ Первомайская | 07 (6 кВ) | ОП | до 5 |  |  |  |  | 0.17 | 0.17 | 0.17 | 0.17 | 0.17 | 0.17
593 | ООО "Тамбовская индейка" | ПС 110 кВ Первомайская | 10 (6 кВ) | ОП | до 5 |  |  |  |  | 0.16 | 0.16 | 0.16 | 0.16 | 0.16 | 0.16
594 | ООО "Тамбовская индейка" | ПС 110 кВ Первомайская | 30 (6 кВ) | ОП | до 5 |  |  |  |  | 0.97 | 0.97 | 0.97 | 0.97 | 0.97 | 0.97
595 | АЗС, катодная защита, быт | ПС 110 кВ Первомайская | 1 (10 кв) | ОП | до 5 |  |  |  |  | 0.07 | 0.07 | 0.07 | 0.07 | 0.07 | 0.07
596 | Быт, ,газовая заправка, база РЭС,кирпичный з-д | ПС 110 кВ Первомайская | 2 (10 кв) | ОП | до 5 |  |  |  |  | 0.69 | 0.69 | 0.69 | 0.69 | 0.69 | 0.69
597 | Быт | ПС 110 кВ Первомайская | 3 (10 кв) | ОП | до 5 |  |  |  |  | 0.24 | 0.24 | 0.24 | 0.24 | 0.24 | 0.24
598 | Быт,катодная защита | ПС 110 кВ Первомайская | 4 (10 кв) | ОП | до 5 |  |  |  |  | 0.25 | 0.25 | 0.25 | 0.25 | 0.25 | 0.25
599 | Быт,катодная защита | ПС 110 кВ Первомайская | 5 (10 кв) | ОП | до 5 |  |  |  |  | 0.37 | 0.37 | 0.37 | 0.37 | 0.37 | 0.37
600 | ООО "Тамбовская индейка" | ПС 110 кВ Первомайская | 6 (10 кВ) | ОП | до 5 |  |  |  |  | 0.14 | 0.14 | 0.14 | 0.14 | 0.14 | 0.14
601 | ООО "Тамбовская индейка" | ПС 110 кВ Первомайская | 11 (10 кВ) | ОП | до 5 |  |  |  |  | 0.2 | 0.2 | 0.2 | 0.2 | 0.2 | 0.2
602 | Быт, население | ПС 35 кВ Кленская (откл. ВЛ 35 кВ Хоботовская-Кленская с ПС 110 кВ Хоботовская) | 04 | ДД | от 20 до 60 | [7 empty] | 0.28 | 0.28 | 0.28
603 | Быт, население |  | 05 | ДД | от 20 до 60 | [7 empty] | 0 | 0 | 0
604 | Быт, население |  | 10 | ДД | от 20 до 60 | [7 empty] | 0.13 | 0.13 | 0.13
605 | ООО "Тамбовская индейка" |  | 13 | ДД | от 20 до 60 | [7 empty] | 0.08 | 0.08 | 0.08
606 | Быт,поля фильтрации "Крахмалпродукта" | ПС 110 кВ Хоботовская | 04 | ДД | от 20 до 60 | [8 empty] | 0.23 | 0.23
607 | Дежурное помещение ПС 110 Хоботовская, быт | ПС 110 кВ Хоботовская | 16 | ДД | от 20 до 60 | [8 empty] | 0.05 | 0.05
608 | ОАО "Хоботовское предприятие "Крахмалпродукт" | ПС 110 кВ Хоботовская | 18 | ДД | от 20 до 60 | [8 empty] | 3.35 | 3.35
6. Петровский РЭС | [5 empty] | 0 | 0 | 0 | 0 | 0 | 0 | 0 | 0 | 0 | 3.605
609 | Население, быт | ПС 35 кВ Юрловская (откл. ВЛ 35 кВ Хмелевская-Юрловская с ПС 110 кВ Хмелевская) | 03 | ДД | от 20 до 60 | [9 empty] | 0.023
610 | Население, быт |  | 10 | ДД | от 20 до 60 | [9 empty] | 0.142
611 | Население, быт |  | 11 | ДД | от 20 до 60 | [9 empty] | 0.18
612 | Население, быт |  | 14 | ДД | от 20 до 60 | [9 empty] | 0.17
613 | ЧП Черников, КФХ, быт. | ПС 110 кВ Волчковская | 2 | ДД | от 20 до 60 | [9 empty] | 0.09
614 | Население, быт. | ПС 110 кВ Волчковская | 3 | ДД | от 20 до 60 | [9 empty] | 0.15
615 | Мобиком Центр, КФХ. | ПС 110 кВ Волчковская | 4 | ДД | от 20 до 60 | [9 empty] | 0.17
616 | ИП "Субботкин" Центртелеком | ПС 110 кВ Волчковская | 5 | ДД | от 20 до 60 | [9 empty] | 0.1
617 | Население, быт ЗАО "Мобиком Центра" | ПС 35 кВ Яблоневецкая (откл. ВЛ 35 кВ Волчковская-Яблоневецкая с ПС 110 кВ Волчковская) | 1 | ДД | от 20 до 60 | [9 empty] | 0.16
618 | Население, быт Тамбовский ОРТПЦ, КФК "Осень" |  | 2 | ДД | от 20 до 60 | [9 empty] | 0.1
619 | Население, быт |  | 3 | ДД | от 20 до 60 | [9 empty] | 0.16
620 | Лесхоз "Шехманский", ИП "Шестопалов", МУ "Яблоновецкое" |  | 5 | ДД | от 20 до 60 | [9 empty] | 0.15
621 | ЗАО"Заречье", Крутовская СОШ | ПС 35 кВ Б.Избердеевская (откл. ВЛ 35 кВ Волчковская-Б.Избердеевская с ПС 110 кВ Волчковская) | 1 | ДД | от 20 до 60 | [9 empty] | 0.06
622 | Население, быт |  | 2 | ДД | от 20 до 60 | [9 empty] | 0.1
623 | Население, быт |  | 3 | ДД | от 20 до 60 | [9 empty] | 0.09
624 | Население, быт |  | 4 | ДД | от 20 до 60 | [9 empty] | 0.07
625 | Население, быт |  | 6 | ДД | от 20 до 60 | [9 empty] | 0.05
626 | ЗАО" Тамбовнефтепродукт", МТФ М.-Избердей |  | 7 | ДД | от 20 до 60 | [9 empty] | 0.18
627 | быт | ПС 35 кВ Дмитриевская (откл. ВЛ 35 кВ Волчковская-Дмитриевская с ПС 110 кВ Волчковская) | 2 | ДД | от 20 до 60 | [9 empty] | 0.03
628 | КФХ "АГАТ" ВНБ |  | 3 | ДД | от 20 до 60 | [9 empty] | 0.01
629 | быт |  | 4 | ДД | от 20 до 60 | [9 empty] | 0.04
630 | ИП Гриднев, КФХ "Восход", КФХ "Заречье" | ПС 35 кВ Рахманинская (откл. ВЛ 35 кВ Волчковская-Дмитриевская с ПС 110 кВ Волчковская) | 2 | ДД | от 20 до 60 | [9 empty] | 0.07
631 | Агрофирма "Тамбовская" |  | 3 | ДД | от 20 до 60 | [9 empty] | 0.1
632 | быт |  | 8 | ДД | от 20 до 60 | [9 empty] | 0.02
633 | население, мельница | ПС 35 кВ Петровская | 03 | ОВБ | от 20 до 60 | [9 empty] | 0.44
634 | население, школа, кирпичный завод, ООО Избердей | ПС 35 кВ Петровская | 10 | ОВБ | от 20 до 60 | [9 empty] | 0.2
635 | население ОАО Дубовое | ПС 35 кВ Петровская | 11 | ОВБ | от 20 до 60 | [9 empty] | 0.37
636 | население, АГЗС (автомобильная газовая заправочная станция) | ПС 35 кВ Петровская | 13 | ОВБ | от 20 до 60 | [9 empty] | 0.18
7. АО "Тамбовские сетевая компания", Моршанский филиал | [5 empty] | 0.94 | 1.53 | 2.04 | 2.05 | 2.09 | 2.77 | 2.78 | 2.8 | 2.96 | 3.45
637 | ПАТП, автошкола, подсобные хозяйства, детские оздоровительные лагеря, дачные общества, население | ПС 110 кВ Моршанская | 5 | ОП | до 5 | 0.94 | 0.94 | 0.94 | 0.94 | 0.94 | 0.94 | 0.94 | 0.94 | 0.94 | 0.94
638 | Детский сад, Булочно-конд.комбинат, население г. Моршанск | ПС 110 кВ Моршанская | 7 | ОП | до 5 |  | 0.59 | 0.59 | 0.59 | 0.59 | 0.59 | 0.59 | 0.59 | 0.59 | 0.59
639 | ДЮСШ, сбербанк, население г. Моршанск | ПС 110 кВ Моршанская | 9 (КТП 11,49,50) | ОВБ | от 20 до 60 |  |  | 0.2 | 0.2 | 0.2 | 0.2 | 0.2 | 0.2 | 0.2 | 0.2
640 | Население г. Моршанск | ПС 110 кВ Моршанская | 34 | ОП | до 5 |  |  | 0.31 | 0.31 | 0.31 | 0.31 | 0.31 | 0.31 | 0.31 | 0.31
641 | Детский сад, население | ПС 110 кВ Моршанская | 36 | ОП | до 5 |  |  |  | 0.01 | 0.01 | 0.01 | 0.01 | 0.01 | 0.01 | 0.01
642 | ЖБИ, вторчермет, склады табачной фабрики, население г. Моршанск | ПС 110 кВ Моршанская | 39 | ОП | до 5 |  |  |  |  | 0.04 | 0.04 | 0.04 | 0.04 | 0.04 | 0.04
643 | Почтовое отделение, население г. Моршанск | ПС 110 кВ Камвольная | 22 | ОП | до 5 | [5 empty] | 0.68 | 0.68 | 0.68 | 0.68 | 0.68
644 | Склады г. Моршанск | ПС 110 кВ Камвольная | 28 | ОП | до 5 | [6 empty] | 0.01 | 0.01 | 0.01 | 0.01
645 | Мясокомбинат, склады, население г. Моршанск | ПС 110 кВ Камвольная | 31 | ОП | до 5 | [7 empty] | 0.02 | 0.02 | 0.02
646 | ООО Моршанская мануфактура г. Моршанск | ПС 110 кВ Моршанская | 22 | ОП | до 5 | [8 empty] | 0.16 | 0.16
647 | ООО Моршанская мануфактура г. Моршанск | ПС 110 кВ Моршанская | 33 | ОП | до 5 | [9 empty] | 0.49
8. АО "Тамбовские сетевая компания", Мичуринский филиал | [5 empty] | 0.9 | 1.9 | 2.49 | 3.09 | 3.79 | 4.19 | 4.79 | 6.49 | 7.49 | 8
648 | ПК «Мичуринский локомотивный завод» | ПС 35/6 кВ №1 | Ф-1 Ф-2 | ОВБ | от 20 до 60 | 0.3 | 0.3 | 0.3 | 0.3 | 0.3 | 0.3 | 0.3 | 0.3 | 0.3 | 0.31
649 | ЗАО «Рента-Инвест», население | ПС 35/6 кВ №2 | Л-1, Л-8 | ОВБ | от 20 до 60 | 0.6 | 0.6 | 0.6 | 0.6 | 0.6 | 0.6 | 0.6 | 0.6 | 0.6 | 0.6
650 | ООО «Инвестцентр», население | ПС35/ 6кВ №3 Прогресс | Ф.14 ТП-134 | ОВБ | от 20 до 60 |  | 1 | 1 | 1 | 1 | 1 | 1 | 1 | 1 | 1
651 | население | ПС35/ 6кВ №3 Прогресс | ф.0 ТП-013,014,212,211 | ОВБ | от 20 до 60 |  |  | 0.24 | 0.24 | 0.24 | 0.24 | 0.24 | 0.24 | 0.24 | 0.24
652 | АК Сберегательный банк РФ (ОАО) | ПС35/ 6кВ №3 Прогресс | Ф.26 ТП 222 | ОВБ | от 20 до 60 |  |  | 0.35 | 0.35 | 0.35 | 0.35 | 0.35 | 0.35 | 0.35 | 0.35
653 | ООО «Калинка», население | ПС35/ 6кВ №3 Прогресс | Ф.14 ТП-132 | ОВБ | от 20 до 60 |  |  |  | 0.1 | 0.1 | 0.1 | 0.1 | 0.1 | 0.1 | 0.1
654 | ООО «Мичуринскзерностандарт» | ПС35/ 6кВ №3 Прогресс | ф.0 ТП-139, 201 | ОВБ | от 20 до 60 |  |  |  | 0.5 | 0.5 | 0.5 | 0.5 | 0.5 | 0.5 | 0.5
655 | население | ПС35/ 6кВ №3 Прогресс | ф.25 ТП-91,77,76,012,93.. | ОВБ | от 20 до 60 |  |  |  |  | 0.5 | 0.5 | 0.5 | 0.5 | 0.5 | 0.5
656 | население | ПС 35/6 кВ №4 Заворонежская | Л-2 ТП-151,114,183,110.. | ОВБ | от 20 до 60 |  |  |  |  | 0.2 | 0.2 | 0.2 | 0.2 | 0.2 | 0.2
657 | ФГОУ ВПО Мич ГАУ, 'население | ПС 35/6 кВ №4 Заворонежская | Л-4,5 ТП-106,108,40,41.. | ОВБ | от 20 до 60 | [5 empty] | 0.4 | 0.4 | 0.4 | 0.4 | 0.4
658 | население | ПС 35/6 кВ №4 Заворонежская | Л-9 ТП-75,109,214… | ОВБ | от 20 до 60 | [6 empty] | 0.6 | 0.6 | 0.6 | 0.6
659 | ОАО «Торговый дом центральный», население | ПС35/6 кВ»Донская» | яч.12 ТП-105,50 | ОВБ | от 20 до 60 | [7 empty] | 0.2 | 0.2 | 0.2
660 | население | ПС 35/6 кВ "Донская" | яч.02 ТП-45,46,47… | ОВБ | от 20 до 60 | [7 empty] | 1 | 1 | 1
661 | население | ПС 35/6 кВ "Донская" | яч.06 ТП-16 | ОВБ | от 20 до 60 | [7 empty] | 0.5 | 0.5 | 0.5
662 | население | ЦРП "Кирсановская" | Яч.14 ТП145,60 | ОВБ | от 20 до 60 | [8 empty] | 0.5 | 0.5
663 | ООО « М-КОНС-1», население | РП-1 | ТП-103 | ОВБ | от 20 до 60 | [8 empty] | 0.5 | 0.5
664 | население | РП-1 | ТП-14 | ОВБ | от 20 до 60 | [9 empty] | 0.5
Графики временного отключения потребления с индивидуальными объемами в соответствии с заданием Филиала АО "СО ЕЭС" Липецкое РДУ
1. Мичуринский энергоузел
453 | ОАО "МН "Дружба" Мичуринское РУ ЛПДС "Никольское" | ПС 110 кВ Н.Никольская | РУ ЛПДС "Никольское" (отключается потребителем) | ОП | от 5 до 20 | [7 empty] | 3.3 | 3.3 | 3.3
551 | Уч-з Комсомолец,быт | ПС 220 кВ Мичуринская | ВЛ-6кВ уч-з Комсомолец | ОП | до 5 |  |  |  | 0.5 | 0.5 | 0.5 | 0.5 | 0.5 | 0.5 | 0.5
552 | АЗС, дачи, Станция катодной защиты | ПС 220 кВ Мичуринская | ВЛ-6кВ с-з Будаговского | ОП | до 5 |  |  |  | 0.385 | 0.385 | 0.385 | 0.385 | 0.385 | 0.385 | 0.385
553 | быт, мастерские МРЭС, ДП ОТГ МРЭС | ПС 220 кВ Мичуринская | Рембаза | ОП | до 5 |  |  |  | 0.17 | 0.17 | 0.17 | 0.17 | 0.17 | 0.17 | 0.17
554 | быт, административное здание МРЭС, ДП ОТГ МРЭС | ПС 220 кВ Мичуринская | РПБ-2 | ОП | до 5 |  |  |  | 0.1 | 0.1 | 0.1 | 0.1 | 0.1 | 0.1 | 0.1
555 | СХПК Родина ,быт | ПС 110 кВ Хмелевская | 1 | ДД | от 20 до 60 | [7 empty] | 0.17 | 0.17 | 0.17
556 | СХПК Родина, быт | ПС 110 кВ Хмелевская | 2 | ДД | от 20 до 60 | [7 empty] | 0.32 | 0.32 | 0.32
557 | быт | ПС 110 кВ Хмелевская | 3 | ДД | от 20 до 60 | [7 empty] | 0.26 | 0.26 | 0.26
558 | СХПК Родина, быт | ПС 110 кВ Хмелевская | 4 | ДД | от 20 до 60 | [7 empty] | 0.08 | 0.08 | 0.08
559 | ЗАО Приволье, быт, Агрохолдинг "Зеленая Долина" | ПС 110 кВ Хмелевская | 5 | ДД | от 20 до 60 | [7 empty] | 0.44 | 0.44 | 0.44
560 | СХПК Подъем,быт | ПС 110 кВ Хмелевская | 6 | ДД | от 20 до 60 | [7 empty] | 0.27 | 0.27 | 0.27
561 | Агрохолдинг "Зеленая Долина" | ПС 110 кВ Хмелевская | 7 | ДД | от 20 до 60 | [7 empty] | 0.02 | 0.02 | 0.02
562 | Население, быт | ПС 35 кВ Устьинская (откл. ВЛ 35 кВ Хмелевская-Устьинская с ПС 110 кВ Хмелевская) | 01 | ДД | от 20 до 60 | [8 empty] | 0.08 | 0.08
563 | Население, быт |  | 03 | ДД | от 20 до 60 | [8 empty] | 0.4 | 0.4
564 | санаторий им. Калинина |  | 09 | ДД | от 20 до 60 | [8 empty] | 0.27 | 0.27
565 | Население, быт |  | 13 | ДД | от 20 до 60 | [8 empty] | 0.23 | 0.23
566 | АЗС,быт | ПС 110 кВ Никифоровская | 1 | ДД | от 20 до 60 | [9 empty] | 0.41
567 | Быт, население | ПС 110 кВ Никифоровская | 2 | ДД | от 20 до 60 | [9 empty] | 0.9
568 | площадка ООО Биоэтанол, бойня ,быт, металлобаза | ПС 110 кВ Никифоровская | 4 | ДД | от 20 до 60 | [9 empty] | 0.14
569 | КФХ Праслов ,ГРС,быт | ПС 110 кВ Никифоровская | 5 | ДД | от 20 до 60 | [9 empty] | 0.13
570 | Быт, ООО "Центральное" | ПС 110 кВ Никифоровская | 6 | ДД | от 20 до 60 | [9 empty] | 0.36
571 | ООО Биоэтанол | ПС 110 кВ Никифоровская | 7 | ДД | от 20 до 60 | [9 empty] | 0.07
572 | Кирпичный з-д, КФХ "Давыдов", Комбикормовый з-д быт | ПС 110 кВ Никифоровская | 8 | ДД | от 20 до 60 | [9 empty] | 0.4
573 | Быт.уч.хоз.им.Калинина | ПС 110 кВ Никифоровская | 10 | ДД | от 20 до 60 | [9 empty] | 0.28
574 | Быт,нефтебаза | ПС 110 кВ Никифоровская | 11 | ДД | от 20 до 60 | [9 empty] | 0.38
575 | Быт | ПС 35 кВ Екатерининская (откл. ВЛ 35 кВ Никифоровская-Екатерининская с ПС 110 кВ Никифорвская) | 1 | ДД | от 20 до 60 | [9 empty] | 0
576 | Элеватор, БИОЭТАНОЛ |  | 2 | ДД | от 20 до 60 | [9 empty] | 0
577 | Элеватор, БИОЭТАНОЛ |  | 3 | ДД | от 20 до 60 | [9 empty] | 0
578 | Быт |  | 4 | ДД | от 20 до 60 | [9 empty] | 0.15
579 | Быт, ОАО Агровиста |  | 5 | ДД | от 20 до 60 | [9 empty] | 0.18
580 | ОАО АгроВиста,быт | ПС 35 кВ Вырубовская (откл. ВЛ 35 кВ Никифоровская-Екатерининская с ПС 110 кВ Никифорвская) | 1 | ДД | от 20 до 60 | [9 empty] | 0.1
581 | Быт,опытная станция |  | 2 | ДД | от 20 до 60 | [9 empty] | 0.14
582 | БрахРосАгро,быт |  | 3 | ДД | от 20 до 60 | [9 empty] | 0.28
583 | Быт |  | 4 | ДД | от 20 до 60 | [9 empty] | 0.06
584 | ОАО АгроВиста,быт |  | 5 | ДД | от 20 до 60 | [9 empty] | 0.05
585 | Быт, население | ПС 35 кВ Ранинская (откл. ВЛ 35 кВ Терновская с ПС 110 кВ Хоботовская) | 02 | ДД | от 20 до 60 | [9 empty] | 0.25
586 | Быт, население |  | 04 | ДД | от 20 до 60 | [9 empty] | 0.12
587 | Быт, население |  | 12 | ДД | от 20 до 60 | [9 empty] | 0.07
588 | быт, точка ВЧ |  | 14 | ДД | от 20 до 60 | [9 empty] | 0.09
589 | ОАО "Первомайскхиммаш" | ПС 110 кВ Первомайская | ЦРП-1 | ОП | до 5 |  |  |  | 0.9 | 0.9 | 0.9 | 0.9 | 0.9 | 0.9 | 0.9
590 | Быт, население, поликлиника, школа, детский сад газовый участок, администрация Первомайского района. | ПС 110 кВ Первомайская | Комхоз-1 | ОП | до 5 |  |  |  | 0.78 | 0.78 | 0.78 | 0.78 | 0.78 | 0.78 | 0.78
591 | Быт, население | ПС 110 кВ Первомайская | Комхоз-2 | ОП | до 5 |  |  |  |  | 1.36 | 1.36 | 1.36 | 1.36 | 1.36 | 1.36
592 | Быт, население, ГРС | ПС 110 кВ Первомайская | КЛ-6кВ ГАЗ-2 | ОП | до 5 |  |  |  |  | 0.42 | 0.42 | 0.42 | 0.42 | 0.42 | 0.42
593 | ООО "Тамбовская индейка" | ПС 110 кВ Первомайская | 07 (6 кВ) | ОП | до 5 |  |  |  |  | 0.17 | 0.17 | 0.17 | 0.17 | 0.17 | 0.17
594 | ООО "Тамбовская индейка" | ПС 110 кВ Первомайская | 10 (6 кВ) | ОП | до 5 |  |  |  |  | 0.16 | 0.16 | 0.16 | 0.16 | 0.16 | 0.16
595 | ООО "Тамбовская индейка" | ПС 110 кВ Первомайская | 30 (6 кВ) | ОП | до 5 |  |  |  |  | 0.97 | 0.97 | 0.97 | 0.97 | 0.97 | 0.97
596 | АЗС, катодная защита, быт | ПС 110 кВ Первомайская | 1 (10 кв) | ОП | до 5 |  |  |  |  | 0.07 | 0.07 | 0.07 | 0.07 | 0.07 | 0.07
597 | Быт, ,газовая заправка, база РЭС,кирпичный з-д | ПС 110 кВ Первомайская | 2 (10 кв) | ОП | до 5 |  |  |  |  | 0.69 | 0.69 | 0.69 | 0.69 | 0.69 | 0.69
598 | Быт | ПС 110 кВ Первомайская | 3 (10 кв) | ОП | до 5 |  |  |  |  | 0.24 | 0.24 | 0.24 | 0.24 | 0.24 | 0.24
599 | Быт,катодная защита | ПС 110 кВ Первомайская | 4 (10 кв) | ОП | до 5 |  |  |  |  | 0.25 | 0.25 | 0.25 | 0.25 | 0.25 | 0.25
600 | Быт,катодная защита | ПС 110 кВ Первомайская | 5 (10 кв) | ОП | до 5 |  |  |  |  | 0.37 | 0.37 | 0.37 | 0.37 | 0.37 | 0.37
601 | ООО "Тамбовская индейка" | ПС 110 кВ Первомайская | 6 (10 кВ) | ОП | до 5 |  |  |  |  | 0.14 | 0.14 | 0.14 | 0.14 | 0.14 | 0.14
602 | ООО "Тамбовская индейка" | ПС 110 кВ Первомайская | 11 (10 кВ) | ОП | до 5 |  |  |  |  | 0.2 | 0.2 | 0.2 | 0.2 | 0.2 | 0.2
603 | Быт, население | ПС 35 кВ Кленская (откл. ВЛ 35 кВ Хоботовская-Кленская с ПС 110 кВ Хоботовская) | 04 | ДД | от 20 до 60 | [7 empty] | 0.28 | 0.28 | 0.28
604 | Быт, население |  | 05 | ДД | от 20 до 60 | [7 empty] | 0 | 0 | 0
605 | Быт, население |  | 10 | ДД | от 20 до 60 | [7 empty] | 0.13 | 0.13 | 0.13
606 | ООО "Тамбовская индейка" |  | 13 | ДД | от 20 до 60 | [7 empty] | 0.08 | 0.08 | 0.08
607 | Быт,поля фильтрации "Крахмалпродукта" | ПС 110 кВ Хоботовская | 04 | ДД | от 20 до 60 | [8 empty] | 0.23 | 0.23
608 | Дежурное помещение ПС 110 Хоботовская, быт | ПС 110 кВ Хоботовская | 16 | ДД | от 20 до 60 | [8 empty] | 0.05 | 0.05
609 | ОАО "Хоботовское предприятие "Крахмалпродукт" | ПС 110 кВ Хоботовская | 18 | ДД | от 20 до 60 | [8 empty] | 3.35 | 3.35
610 | Население, быт | ПС 35 кВ Юрловская (откл. ВЛ 35 кВ Хмелевская-Юрловская с ПС 110 кВ Хмелевская) | 03 | ДД | от 20 до 60 | [9 empty] | 0.023
611 | Население, быт |  | 10 | ДД | от 20 до 60 | [9 empty] | 0.142
612 | Население, быт |  | 11 | ДД | от 20 до 60 | [9 empty] | 0.18
613 | Население, быт |  | 14 | ДД | от 20 до 60 | [9 empty] | 0.17
614 | ЧП Черников, КФХ, быт. | ПС 110 кВ Волчковская | 2 | ДД | от 20 до 60 | [9 empty] | 0.09
615 | Население, быт. | ПС 110 кВ Волчковская | 3 | ДД | от 20 до 60 | [9 empty] | 0.15
616 | Мобиком Центр, КФХ. | ПС 110 кВ Волчковская | 4 | ДД | от 20 до 60 | [9 empty] | 0.17
617 | ИП "Субботкин" Центртелеком | ПС 110 кВ Волчковская | 5 | ДД | от 20 до 60 | [9 empty] | 0.1
618 | Население, быт ЗАО "Мобиком Центра" | ПС 35 кВ Яблоневецкая (откл. ВЛ 35 кВ Волчковская-Яблоневецкая с ПС 110 кВ Волчковская) | 1 | ДД | от 20 до 60 | [9 empty] | 0.16
619 | Население, быт Тамбовский ОРТПЦ, КФК "Осень" |  | 2 | ДД | от 20 до 60 | [9 empty] | 0.1
620 | Население, быт |  | 3 | ДД | от 20 до 60 | [9 empty] | 0.16
621 | Лесхоз "Шехманский", ИП "Шестопалов", МУ "Яблоновецкое" |  | 5 | ДД | от 20 до 60 | [9 empty] | 0.15
622 | ЗАО"Заречье", Крутовская СОШ | ПС 35 кВ Б.Избердеевская (откл. ВЛ 35 кВ Волчковская-Б.Избердеевская с ПС 110 кВ Волчковская) | 1 | ДД | от 20 до 60 | [9 empty] | 0.06
623 | Население, быт |  | 2 | ДД | от 20 до 60 | [9 empty] | 0.1
624 | Население, быт |  | 3 | ДД | от 20 до 60 | [9 empty] | 0.09
625 | Население, быт |  | 4 | ДД | от 20 до 60 | [9 empty] | 0.07
626 | Население, быт |  | 6 | ДД | от 20 до 60 | [9 empty] | 0.05
627 | ЗАО" Тамбовнефтепродукт", МТФ М.-Избердей |  | 7 | ДД | от 20 до 60 | [9 empty] | 0.18
628 | быт | ПС 35 кВ Дмитриевская (откл. ВЛ 35 кВ Волчковская-Дмитриевская с ПС 110 кВ Волчковская) | 2 | ДД | от 20 до 60 | [9 empty] | 0.03
629 | КФХ "АГАТ" ВНБ |  | 3 | ДД | от 20 до 60 | [9 empty] | 0.01
630 | быт |  | 4 | ДД | от 20 до 60 | [9 empty] | 0.04
631 | ИП Гриднев, КФХ "Восход", КФХ "Заречье" | ПС 35 кВ Рахманинская (откл. ВЛ 35 кВ Волчковская-Дмитриевская с ПС 110 кВ Волчковская) | 2 | ДД | от 20 до 60 | [9 empty] | 0.07
632 | Агрофирма "Тамбовская" |  | 3 | ДД | от 20 до 60 | [9 empty] | 0.1
633 | быт |  | 8 | ДД | от 20 до 60 | [9 empty] | 0.02
634 | население, мельница | ПС 35 кВ Петровская | 03 | ОВБ | от 20 до 60 | [9 empty] | 0.44
635 | население, школа, кирпичный завод, ООО Избердей | ПС 35 кВ Петровская | 10 | ОВБ | от 20 до 60 | [9 empty] | 0.2
636 | население ОАО Дубовое | ПС 35 кВ Петровская | 11 | ОВБ | от 20 до 60 | [9 empty] | 0.37
637 | население, АГЗС (автомобильная газовая заправочная станция) | ПС 35 кВ Петровская | 13 | ОВБ | от 20 до 60 | [9 empty] | 0.18
649 | ПК «Мичуринский локомотивный завод» | ПС 35/6 кВ №1 | Ф-1 Ф-2 | ОВБ | от 20 до 60 | 0.3 | 0.3 | 0.3 | 0.3 | 0.3 | 0.3 | 0.3 | 0.3 | 0.3 | 0.31
650 | ЗАО «Рента-Инвест», население | ПС 35/6 кВ №2 | Л-1, Л-8 | ОВБ | от 20 до 60 | 0.6 | 0.6 | 0.6 | 0.6 | 0.6 | 0.6 | 0.6 | 0.6 | 0.6 | 0.6
651 | ООО «Инвестцентр», население | ПС35/ 6кВ №3 Прогресс | Ф.14 ТП-134 | ОВБ | от 20 до 60 |  | 1 | 1 | 1 | 1 | 1 | 1 | 1 | 1 | 1
652 | население | ПС35/ 6кВ №3 Прогресс | ф.0 ТП-013,014,212,211 | ОВБ | от 20 до 60 |  |  | 0.24 | 0.24 | 0.24 | 0.24 | 0.24 | 0.24 | 0.24 | 0.24
653 | АК Сберегательный банк РФ (ОАО) | ПС35/ 6кВ №3 Прогресс | Ф.26 ТП 222 | ОВБ | от 20 до 60 |  |  | 0.35 | 0.35 | 0.35 | 0.35 | 0.35 | 0.35 | 0.35 | 0.35
654 | ООО «Калинка», население | ПС35/ 6кВ №3 Прогресс | Ф.14 ТП-132 | ОВБ | от 20 до 60 |  |  |  | 0.1 | 0.1 | 0.1 | 0.1 | 0.1 | 0.1 | 0.1
655 | ООО «Мичуринскзерностандарт» | ПС35/ 6кВ №3 Прогресс | ф.0 ТП-139, 201 | ОВБ | от 20 до 60 |  |  |  | 0.5 | 0.5 | 0.5 | 0.5 | 0.5 | 0.5 | 0.5
656 | население | ПС35/ 6кВ №3 Прогресс | ф.25 ТП-91,77,76,012,93.. | ОВБ | от 20 до 60 |  |  |  |  | 0.5 | 0.5 | 0.5 | 0.5 | 0.5 | 0.5
657 | население | ПС 35/6 кВ №4 Заворонежская | Л-2 ТП-151,114,183,110.. | ОВБ | от 20 до 60 |  |  |  |  | 0.2 | 0.2 | 0.2 | 0.2 | 0.2 | 0.2
658 | ФГОУ ВПО Мич ГАУ, 'население | ПС 35/6 кВ №4 Заворонежская | Л-4,5 ТП-106,108,40,41.. | ОВБ | от 20 до 60 | [5 empty] | 0.4 | 0.4 | 0.4 | 0.4 | 0.4
659 | население | ПС 35/6 кВ №4 Заворонежская | Л-9 ТП-75,109,214… | ОВБ | от 20 до 60 | [6 empty] | 0.6 | 0.6 | 0.6 | 0.6
660 | ОАО «Торговый дом центральный», население | ПС35/6 кВ»Донская» | яч.12 ТП-105,50 | ОВБ | от 20 до 60 | [7 empty] | 0.2 | 0.2 | 0.2
661 | население | ПС 35/6 кВ "Донская" | яч.02 ТП-45,46,47… | ОВБ | от 20 до 60 | [7 empty] | 1 | 1 | 1
662 | население | ПС 35/6 кВ "Донская" | яч.06 ТП-16 | ОВБ | от 20 до 60 | [7 empty] | 0.5 | 0.5 | 0.5
663 | население | ЦРП "Кирсановская" | Яч.14 ТП145,60 | ОВБ | от 20 до 60 | [8 empty] | 0.5 | 0.5
664 | ООО « М-КОНС-1», население | РП-1 | ТП-103 | ОВБ | от 20 до 60 | [8 empty] | 0.5 | 0.5
665 | население | РП-1 | ТП-14 | ОВБ | от 20 до 60 | [8 empty] | 0 | 0.5
2. Район ПС 220 кВ Тамбовская №4
1 | ОАО "МН "Дружба" Мичуринское РУ НПС "Малиновка" | ПС 110 кВ Малиновская | РУ НПС "Малиновка" (отключается потребителем) | ОП | до 5 | 1.03 | 1.03 | 1.03 | 1.03 | 1.03 | 1.03 | 1.03 | 1.03 | 1.03 | 1.03
2 | ООО "Филье проперти" | ПС 110 кВ Октябрь | РУ 6 кВ ООО "Филье Проперти" (отключается потребителем) | ОП | до 5 | 0.83 | 0.83 | 0.83 | 0.83 | 0.83 | 0.83 | 0.83 | 0.83 | 0.83 | 0.83
4 | д.Красненькая | ПС 110 кВ Тамбовская №6 | 03 | ДУ | до 5 | 0.28 | 0.28 | 0.28 | 0.28 | 0.28 | 0.28 | 0.28 | 0.28 | 0.28 | 0.28
5 | АО "Тепличное", Кирсановское ЛГУ | ПС 110 кВ Тамбовская №6 | 08 | ДУ | до 5 | 1.23 | 1.23 | 1.23 | 1.23 | 1.23 | 1.23 | 1.23 | 1.23 | 1.23 | 1.23
6 | Бытовые абоненты | ПС 110 кВ Тамбовская №6 | 10 | ДУ | до 5 | 0 | 0 | 0 | 0 | 0 | 0 | 0 | 0 | 0 | 0
7 | АО "Тепличное", Кирсановское ЛГУ | ПС 110 кВ Тамбовская №6 | 13 | ДУ | до 5 | 1.07 | 1.07 | 1.07 | 1.07 | 1.07 | 1.07 | 1.07 | 1.07 | 1.07 | 1.07
8 | ООО "Твой дом" | ПС 110 кВ Тамбовская №6 | 16 | ДУ | до 5 | 0.01 | 0.01 | 0.01 | 0.01 | 0.01 | 0.01 | 0.01 | 0.01 | 0.01 | 0.01
9 | ЗАО "Тандер" | ПС 110 кВ Тамбовская №6 | 18 | ДУ | до 5 | 0.46 | 0.46 | 0.46 | 0.46 | 0.46 | 0.46 | 0.46 | 0.46 | 0.46 | 0.46
10 | д.Красненькая | ПС 110 кВ Тамбовская №6 | 19 | ДУ | до 5 |  | 1.29 | 1.29 | 1.29 | 1.29 | 1.29 | 1.29 | 1.29 | 1.29 | 1.29
11 | Прохоров Медиа ООО | ПС 110 кВ Тамбовская №6 | 21 | ДУ | до 5 |  | 0.1926 | 0.1926 | 0.1926 | 0.1926 | 0.1926 | 0.1926 | 0.1926 | 0.1926 | 0.1926
12 | ООО "Техцентр" | ПС 110 кВ Тамбовская №6 | 25 | ДУ | до 5 |  | 0.0512 | 0.0512 | 0.0512 | 0.0512 | 0.0512 | 0.0512 | 0.0512 | 0.0512 | 0.0512
13 | ООО "Твой дом" | ПС 110 кВ Тамбовская №6 | 27 | ДУ | до 5 |  | 0.302 | 0.302 | 0.302 | 0.302 | 0.302 | 0.302 | 0.302 | 0.302 | 0.302
14 | Население, быт | ПС 110 кВ Малиновская | 9 | ОП | до 5 |  | 0.03 | 0.03 | 0.03 | 0.03 | 0.03 | 0.03 | 0.03 | 0.03 | 0.03
15 | Население, быт | ПС 35 кВ Суравская (откл ВЛ 35 кВ Малиновская-Суравская с ПС 110 кВ Малиновская) | 03 | ОП | до 5 |  | 0.31 | 0.31 | 0.31 | 0.31 | 0.31 | 0.31 | 0.31 | 0.31 | 0.31
16 | Население, быт |  | 04 | ОП | до 5 |  | 0.13 | 0.13 | 0.13 | 0.13 | 0.13 | 0.13 | 0.13 | 0.13 | 0.13
17 | Население, быт |  | 07 | ОП | до 5 |  | 0.09 | 0.09 | 0.09 | 0.09 | 0.09 | 0.09 | 0.09 | 0.09 | 0.09
18 | Население, быт |  | 08 | ОП | до 5 |  | 0 | 0 | 0 | 0 | 0 | 0 | 0 | 0 | 0
19 | с. Черняное, население, СТФ, телятник | ПС 35 кВ Черняновская (откл ВЛ 35 кВ Малиновская-Черняновская с ПС 110 кВ Малиновская) | 1 | ОП | до 5 |  | 0.5988 | 0.5988 | 0.5988 | 0.5988 | 0.5988 | 0.5988 | 0.5988 | 0.5988 | 0.5988
20 | с. Черняное,с. Горелое, население, МТФ, базы отдыха |  | 2 | ОП | до 5 |  | 0 | 0 | 0 | 0 | 0 | 0 | 0 | 0 | 0
21 | с. Черняное, п.Тихий угол |  | 3 | ОП | до 5 |  | 0.9486 | 0.9486 | 0.9486 | 0.9486 | 0.9486 | 0.9486 | 0.9486 | 0.9486 | 0.9486
22 | с. Малиновка,с. Тр. Дубрава, Голдым, население |  | 5 | ОП | до 5 |  | 0 | 0 | 0 | 0 | 0 | 0 | 0 | 0 | 0
23 | Быт |  | 6 | ОП | до 5 |  | 0 | 0 | 0 | 0 | 0 | 0 | 0 | 0 | 0
24 | ДОСААФ, ГРС, с. Горелое, население | ПС 35 кВ Горельская (откл ВЛ 35 кВ Малиновская-Черняновская с ПС 110 кВ Малиновская) | 1 | ОП | до 5 |  | 0.0174 | 0.0174 | 0.0174 | 0.0174 | 0.0174 | 0.0174 | 0.0174 | 0.0174 | 0.0174
25 | с. Горелое, население, школа-интернат, консервный з-д |  | 2 | ОП | до 5 |  | 0.9468 | 0.9468 | 0.9468 | 0.9468 | 0.9468 | 0.9468 | 0.9468 | 0.9468 | 0.9468
26 | с. Куксово, население, СО, базы отдыха |  | 3 | ОП | до 5 |  | 0.15 | 0.15 | 0.15 | 0.15 | 0.15 | 0.15 | 0.15 | 0.15 | 0.15
27 | с. С.Духовка, население |  | 4 | ОП | до 5 |  | 0.5968 | 0.5968 | 0.5968 | 0.5968 | 0.5968 | 0.5968 | 0.5968 | 0.5968 | 0.5968
28 | Быт |  | 5 | ОП | до 5 |  | 0.013 | 0.013 | 0.013 | 0.013 | 0.013 | 0.013 | 0.013 | 0.013 | 0.013
29 | с. С.Духовка, население |  | 6 | ОП | до 5 |  | 0.24 | 0.24 | 0.24 | 0.24 | 0.24 | 0.24 | 0.24 | 0.24 | 0.24
30 | с. Ин.Духовка, население |  | 7 | ОП | до 5 |  | 0.1335 | 0.1335 | 0.1335 | 0.1335 | 0.1335 | 0.1335 | 0.1335 | 0.1335 | 0.1335
31 | МТФ СПК «Горельский», с. Горелое, население |  | 8 | ОП | до 5 |  | 0.12 | 0.12 | 0.12 | 0.12 | 0.12 | 0.12 | 0.12 | 0.12 | 0.12
32 | МТФ СПК «Горельский» |  | 9 | ОП | до 5 |  | 0.08 | 0.08 | 0.08 | 0.08 | 0.08 | 0.08 | 0.08 | 0.08 | 0.08
454 | филиал Моршанское УМГ ООО Мострансгаз | ПС 110 кВ Моршанская | 10 | ОП | до 5 |  |  |  | 0.05 | 0.05 | 0.05 | 0.05 | 0.05 | 0.05 | 0.05
455 | Мобиком-Центр ЗАО, Мобильные Телесистемы ОАО, Бытовые абоненты | ПС 110 кВ Моршанская | 44 | ОП | до 5 |  |  |  | 0.02 | 0.02 | 0.02 | 0.02 | 0.02 | 0.02 | 0.02
456 | Моршанская табачная фабрика ОАО | ПС 110 кВ Моршанская | 47 | ОП | до 5 |  |  |  | 0.01 | 0.01 | 0.01 | 0.01 | 0.01 | 0.01 | 0.01
457 | Моршанскмежрайгаз филиал ОАО Тамбов облгаз, Тамбовнефтепродукт ЗАО, Техно-Парк ООО | ПС 110 кВ Моршанская | 49 | ОП | до 5 |  |  |  | 0.04 | 0.04 | 0.04 | 0.04 | 0.04 | 0.04 | 0.04
458 | быт | ПС 35 кВ Любвинская (откл. ВЛ 35 кВ Сосновская-Троицкая от ПС 110 кВ Сосновская) | 05 | ОП | до 5 |  | 0.03 | 0.03 | 0.03 | 0.03 | 0.03 | 0.03 | 0.03 | 0.03 | 0.03
459 | быт |  | 08 | ОП | до 5 |  | 0.01 | 0.01 | 0.01 | 0.01 | 0.01 | 0.01 | 0.01 | 0.01 | 0.01
460 | быт |  | 10 | ОП | до 5 |  | 0.15 | 0.15 | 0.15 | 0.15 | 0.15 | 0.15 | 0.15 | 0.15 | 0.15
461 | Терра Де Люкс,быт |  | 11 | ОП | до 5 |  | 0.03 | 0.03 | 0.03 | 0.03 | 0.03 | 0.03 | 0.03 | 0.03 | 0.03
462 | быт |  | 13 | ОП | до 5 |  | 0.02 | 0.02 | 0.02 | 0.02 | 0.02 | 0.02 | 0.02 | 0.02 | 0.02
463 | Терра Де Люкс,быт |  | 15 | ОП | до 5 |  | 0.18 | 0.18 | 0.18 | 0.18 | 0.18 | 0.18 | 0.18 | 0.18 | 0.18
464 | База МоРЭС, МРЗ, ООО "АКОЙЛ", АО "Моршанский табак" (склады) | ПС 110 кВ Камвольная | 32 | ОП | до 5 |  |  |  | 0.16 | 0.16 | 0.16 | 0.16 | 0.16 | 0.16 | 0.16
465 | с. Алгасово, быт | ПС 110 кВ Алгасовская | 2 | ОП | до 5 |  |  |  | 0.17 | 0.17 | 0.17 | 0.17 | 0.17 | 0.17 | 0.17
466 | Мобиком-Центр ЗАО, Тамбовский филиал ОАО Вымпел коммуникации | ПС 110 кВ Алгасовская | 10 | ОП | до 5 |  |  |  | 0.33 | 0.33 | 0.33 | 0.33 | 0.33 | 0.33 | 0.33
467 | с. Алгасово | ПС 110 кВ Алгасовская | 13 | ОП | до 5 |  |  |  | 0 | 0 | 0 | 0 | 0 | 0 | 0
468 | Мобильные Телесистемы ОАО. | ПС 110 кВ Алгасовская | 21 | ОП | до 5 |  |  |  | 0.01 | 0.01 | 0.01 | 0.01 | 0.01 | 0.01 | 0.01
469 | резерв | ПС 35 кВ Вановская (откл. ВЛ 35 кВ Алгасовская-Вановская от ПС 110 кВ Алгасовская) | 03 | ОП | до 5 |  | 0 | 0 | 0 | 0 | 0 | 0 | 0 | 0 | 0
470 | Агрострой М, быт |  | 04 | ОП | до 5 |  | 0.06 | 0.06 | 0.06 | 0.06 | 0.06 | 0.06 | 0.06 | 0.06 | 0.06
471 | быт |  | 13 | ОП | до 5 |  | 0 | 0 | 0 | 0 | 0 | 0 | 0 | 0 | 0
472 | быт |  | 14 | ОП | до 5 |  | 0.09 | 0.09 | 0.09 | 0.09 | 0.09 | 0.09 | 0.09 | 0.09 | 0.09
473 | резерв |  | 15 | ОП | до 5 |  | 0 | 0 | 0 | 0 | 0 | 0 | 0 | 0 | 0
474 | Цнинская шлюзованная система ФГУ, быт | ПС 35 кВ Серповская (откл. ВЛ 35 кВ Алгасовская-Серповская от ПС 110 кВ Алгасовская) | 03 | ОП | до 5 |  | 0.27 | 0.27 | 0.27 | 0.27 | 0.27 | 0.27 | 0.27 | 0.27 | 0.27
475 | быт |  | 04 | ОП | до 5 |  | 0.08 | 0.08 | 0.08 | 0.08 | 0.08 | 0.08 | 0.08 | 0.08 | 0.08
476 | быт |  | 08 | ОП | до 5 |  | 0.2 | 0.2 | 0.2 | 0.2 | 0.2 | 0.2 | 0.2 | 0.2 | 0.2
477 | резерв |  | 09 | ОП | до 5 |  | 0 | 0 | 0 | 0 | 0 | 0 | 0 | 0 | 0
478 | быт |  | 14 | ОП | до 5 |  | 0.03 | 0.03 | 0.03 | 0.03 | 0.03 | 0.03 | 0.03 | 0.03 | 0.03
479 | пилорама |  | 15 | ОП | до 5 |  | 0.01 | 0.01 | 0.01 | 0.01 | 0.01 | 0.01 | 0.01 | 0.01 | 0.01
480 | хоз нужды, быт |  | 19 | ОП | до 5 |  | 0.01 | 0.01 | 0.01 | 0.01 | 0.01 | 0.01 | 0.01 | 0.01 | 0.01
481 | ООО Рыслинская нива, Быт | ПС 35 кВ Чернитовская (откл. ВЛ 35 кВ Алгасовская-Чернитовская от ПС 110 кВ Алгасовская) | 01 | ОП | до 5 |  | 0.06 | 0.06 | 0.06 | 0.06 | 0.06 | 0.06 | 0.06 | 0.06 | 0.06
482 | Цнинская шлюзованная система ФГУ |  | 03 | ОП | до 5 |  | 0.12 | 0.12 | 0.12 | 0.12 | 0.12 | 0.12 | 0.12 | 0.12 | 0.12
483 | быт |  | 09 | ОП | до 5 |  | 0 | 0 | 0 | 0 | 0 | 0 | 0 | 0 | 0
484 | быт |  | 15 | ОП | до 5 |  | 0.25 | 0.25 | 0.25 | 0.25 | 0.25 | 0.25 | 0.25 | 0.25 | 0.25
485 | быт | ПС 35 кВ Ст.Томниковская (откл. ВЛ 35 кВ Алгасовская-Чернитовская от ПС 110 кВ Алгасовская) | 01 | ОП | до 5 |  | 0.04 | 0.04 | 0.04 | 0.04 | 0.04 | 0.04 | 0.04 | 0.04 | 0.04
486 | быт |  | 09 | ОП | до 5 |  | 0.07 | 0.07 | 0.07 | 0.07 | 0.07 | 0.07 | 0.07 | 0.07 | 0.07
487 | быт |  | 11 | ОП | до 5 |  | 0 | 0 | 0 | 0 | 0 | 0 | 0 | 0 | 0
488 | ООО Агрос, ЗАО АКАНТ НТ, Быт | ПС 35 кВ Рыбинская (откл. ВЛ 35 кВ Алгасовская-Рыбинская от ПС 110 кВ Алгасовская) | 1 | ОП | до 5 |  | 0.19 | 0.19 | 0.19 | 0.19 | 0.19 | 0.19 | 0.19 | 0.19 | 0.19
489 | Алгасовский СПК, Бытовые абоненты |  | 2 | ОП | до 5 |  | 0.1 | 0.1 | 0.1 | 0.1 | 0.1 | 0.1 | 0.1 | 0.1 | 0.1
490 | быт |  | 3 | ОП | до 5 |  | 0 | 0 | 0 | 0 | 0 | 0 | 0 | 0 | 0
491 | ООО Моршанск-Агро-Инвест, быт |  | 4 | ОП | до 5 |  | 0.07 | 0.07 | 0.07 | 0.07 | 0.07 | 0.07 | 0.07 | 0.07 | 0.07
492 | быт |  | 5 | ОП | до 5 |  | 0.32 | 0.32 | 0.32 | 0.32 | 0.32 | 0.32 | 0.32 | 0.32 | 0.32
493 | ОАО "МТФ" АЗС |  | 6 | ОП | до 5 |  | 0.02 | 0.02 | 0.02 | 0.02 | 0.02 | 0.02 | 0.02 | 0.02 | 0.02
494 | Нефтегазстроймонтаж ООО, Бытовые абоненты |  | 7 | ОП | до 5 |  | 0.03 | 0.03 | 0.03 | 0.03 | 0.03 | 0.03 | 0.03 | 0.03 | 0.03
495 | быт |  | 8 | ОП | до 5 |  | 0.05 | 0.05 | 0.05 | 0.05 | 0.05 | 0.05 | 0.05 | 0.05 | 0.05
496 | СХПК Красный Выборжец, СХПК Петровское, Быт | ПС 35 кВ Алексеевская (откл. ВЛ 35 кВ Алгасовская-Рыбинская от ПС 110 кВ Алгасовская) | 1 | ОП | до 5 |  | 0.05 | 0.05 | 0.05 | 0.05 | 0.05 | 0.05 | 0.05 | 0.05 | 0.05
497 | СХПК Красный Выборжец, Быт |  | 2 | ОП | до 5 |  | 0.08 | 0.08 | 0.08 | 0.08 | 0.08 | 0.08 | 0.08 | 0.08 | 0.08
498 | ООО" Агрофирама Алгасовская", быт |  | 3 | ОП | до 5 |  | 0.02 | 0.02 | 0.02 | 0.02 | 0.02 | 0.02 | 0.02 | 0.02 | 0.02
499 | быт |  | 4 | ОП | до 5 |  | 0.01 | 0.01 | 0.01 | 0.01 | 0.01 | 0.01 | 0.01 | 0.01 | 0.01
500 | кардиологический санаторий | ПС 35 кВ Ракшинская (откл. ВЛ 35 кВ Моршанская-Ракшинская от ПС 110 кВ Моршанская) | 1 | ОП | до 5 |  |  | 0.32 | 0.32 | 0.32 | 0.32 | 0.32 | 0.32 | 0.32 | 0.32
501 | ОНО ОПХ Ракшинское,быт |  | 2 | ОП | до 5 |  |  | 0.16 | 0.16 | 0.16 | 0.16 | 0.16 | 0.16 | 0.16 | 0.16
502 | ООО Агроинвест,быт |  | 3 | ОП | до 5 |  |  | 0.2 | 0.2 | 0.2 | 0.2 | 0.2 | 0.2 | 0.2 | 0.2
503 | ОНО ОПХ Ракшинское,быт |  | 4 | ОП | до 5 |  |  | 0.01 | 0.01 | 0.01 | 0.01 | 0.01 | 0.01 | 0.01 | 0.01
504 | быт |  | 5 | ОП | до 5 |  |  | 0.2 | 0.2 | 0.2 | 0.2 | 0.2 | 0.2 | 0.2 | 0.2
505 | хоз нужды, быт |  | 6 | ОП | до 5 |  |  | 0.03 | 0.03 | 0.03 | 0.03 | 0.03 | 0.03 | 0.03 | 0.03
506 | МЕДбиохим |  | 7 | ОП | до 5 |  |  | 0.09 | 0.09 | 0.09 | 0.09 | 0.09 | 0.09 | 0.09 | 0.09
511 | Нежность ООО, Подлесное СМУ, Сосновка-Агро-Инвест ООО, Бытовые абоненты | ПС 35 кВ Подлесная (откл. ВЛ 35 кВ Сосновская-Подлесная от ПС 110 кВ Сосновская) | 03 | ОП | до 5 |  |  | 0.1 | 0.1 | 0.1 | 0.1 | 0.1 | 0.1 | 0.1 | 0.1
512 | ООО "КЗ Керамик", Третьелеволамский СДК МУК |  | 07 | ОП | до 5 |  |  | 0.23 | 0.23 | 0.23 | 0.23 | 0.23 | 0.23 | 0.23 | 0.23
513 | ЗАО "Агрокомплекс Тамбовский",База "Охота".,быт. |  | 08 | ОП | до 5 |  |  | 0.3 | 0.3 | 0.3 | 0.3 | 0.3 | 0.3 | 0.3 | 0.3
514 | Быт. |  | 13 | ОП | до 5 |  |  | 0 | 0 | 0 | 0 | 0 | 0 | 0 | 0
515 | Быт. |  | 15 | ОП | до 5 |  |  | 0.02 | 0.02 | 0.02 | 0.02 | 0.02 | 0.02 | 0.02 | 0.02
516 | Агрокомплекс Тамбовский ООО, Бытовые абоненты | ПС 35 кВ Троицкая (откл. ВЛ 35 кВ Сосновская-Троицкая от ПС 110 кВ Сосновская) | 03 | ОП | до 5 |  | 0.08 | 0.08 | 0.08 | 0.08 | 0.08 | 0.08 | 0.08 | 0.08 | 0.08
517 | Агрокомплекс Тамбовский ООО, Бытовые абоненты |  | 07 | ОП | до 5 |  | 0.08 | 0.08 | 0.08 | 0.08 | 0.08 | 0.08 | 0.08 | 0.08 | 0.08
518 | Космачевский сельский клуб МУК, Космачёвское Сельское МУ, Бытовые абоненты |  | 13 | ОП | до 5 |  | 0.04 | 0.04 | 0.04 | 0.04 | 0.04 | 0.04 | 0.04 | 0.04 | 0.04
519 | Родина СПК, Сосновка ООО, ФАП,, Бытовые абоненты |  | 15 | ОП | до 5 |  | 0.19 | 0.19 | 0.19 | 0.19 | 0.19 | 0.19 | 0.19 | 0.19 | 0.19
520 | Быт. | ПС 35 кВ Грязновская (откл. ВЛ 35 кВ Сосновская-Троицкая от ПС 110 кВ Сосновская) | 4 | ОП | до 5 |  | 0.1 | 0.1 | 0.1 | 0.1 | 0.1 | 0.1 | 0.1 | 0.1 | 0.1
521 | Быт. |  | 5 | ОП | до 5 |  | 0.04 | 0.04 | 0.04 | 0.04 | 0.04 | 0.04 | 0.04 | 0.04 | 0.04
522 | ГОГАУ"Челнавский лесхоз",ООО "Сосновка",быт. | ПС 110 кВ Сосновская | 07 | ОП | до 5 |  |  |  | 0.11 | 0.11 | 0.11 | 0.11 | 0.11 | 0.11 | 0.11
523 | ООО"Агрофирма Жупиков",ОАО "СХПП",ООО "Сосновка-АГРО-Инвест".ООО "Сосновское картофельное хозяйство".,быт | ПС 110 кВ Сосновская | 16 | ОП | до 5 |  |  |  | 0.36 | 0.36 | 0.36 | 0.36 | 0.36 | 0.36 | 0.36
524 | База СоРЭС | ПС 110 кВ Сосновская | 20 | ОП | до 5 |  |  |  | 0.05 | 0.05 | 0.05 | 0.05 | 0.05 | 0.05 | 0.05
525 | МУП"Сосновское АТП", Хлебзавод,быт | ПС 110 кВ Сосновская | 22 | ОП | до 5 |  |  |  | 0.08 | 0.08 | 0.08 | 0.08 | 0.08 | 0.08 | 0.08
526 | Быт. | ПС 110 кВ Сосновская | 24 | ОП | до 5 |  |  |  | 0.18 | 0.18 | 0.18 | 0.18 | 0.18 | 0.18 | 0.18
527 | Русское поле ООО, Сосновское районное ПО, Бытовые абоненты | ПС 35 кВ Дегтянская (откл ВЛ 35 кВ Малиновская-Дегтянская с ПС 110 кВ Малиновская) | 01 | ОП | до 5 |  |  | 0.23 | 0.23 | 0.23 | 0.23 | 0.23 | 0.23 | 0.23 | 0.23
528 | Агрокомплекс Советская Нива, Бытовые абоненты |  | 03 | ОП | до 5 |  |  | 0.13 | 0.13 | 0.13 | 0.13 | 0.13 | 0.13 | 0.13 | 0.13
529 | Хоз.нужды ПС 35кВ Дегтянская |  | 06 | ОП | до 5 |  |  | 0.01 | 0.01 | 0.01 | 0.01 | 0.01 | 0.01 | 0.01 | 0.01
530 | Сосновское районное ПО, Союз-Агро Плюс ООО, Бытовые абоненты |  | 07 | ОП | до 5 |  |  | 0.26 | 0.26 | 0.26 | 0.26 | 0.26 | 0.26 | 0.26 | 0.26
531 | Гигант КФХ, Сосновское районное ПО,Бытовые абоненты |  | 08 | ОП | до 5 |  |  | 0.21 | 0.21 | 0.21 | 0.21 | 0.21 | 0.21 | 0.21 | 0.21
532 | ООО "Агрофирма Жупиков", Бытовые абоненты |  | 10 | ОП | до 5 |  |  | 0.35 | 0.35 | 0.35 | 0.35 | 0.35 | 0.35 | 0.35 | 0.35
638 | ПАТП, автошкола, подсобные хозяйства, детские оздоровительные лагеря, дачные общества, население | ПС 110 кВ Моршанская | 5 | ОП | до 5 | 0.94 | 0.94 | 0.94 | 0.94 | 0.94 | 0.94 | 0.94 | 0.94 | 0.94 | 0.94
639 | Детский сад, Булочно-конд.комбинат, население г. Моршанск | ПС 110 кВ Моршанская | 7 | ОП | до 5 |  | 0.59 | 0.59 | 0.59 | 0.59 | 0.59 | 0.59 | 0.59 | 0.59 | 0.59
641 | Население г. Моршанск | ПС 110 кВ Моршанская | 34 | ОП | до 5 |  |  | 0.31 | 0.31 | 0.31 | 0.31 | 0.31 | 0.31 | 0.31 | 0.31
642 | Детский сад, население | ПС 110 кВ Моршанская | 36 | ОП | до 5 |  |  |  | 0.01 | 0.01 | 0.01 | 0.01 | 0.01 | 0.01 | 0.01
643 | ЖБИ, вторчермет, склады табачной фабрики, население г. Моршанск | ПС 110 кВ Моршанская | 39 | ОП | до 5 |  |  |  |  | 0.04 | 0.04 | 0.04 | 0.04 | 0.04 | 0.04
644 | Почтовое отделение, население г. Моршанск | ПС 110 кВ Камвольная | 22 | ОП | до 5 | [5 empty] | 0.68 | 0.68 | 0.68 | 0.68 | 0.68
645 | Склады г. Моршанск | ПС 110 кВ Камвольная | 28 | ОП | до 5 | [6 empty] | 0.01 | 0.01 | 0.01 | 0.01
646 | Мясокомбинат, склады, население г. Моршанск | ПС 110 кВ Камвольная | 31 | ОП | до 5 | [7 empty] | 0.02 | 0.02 | 0.02
647 | ООО Моршанская мануфактура г. Моршанск | ПС 110 кВ Моршанская | 22 | ОП | до 5 | [8 empty] | 0.16 | 0.16
648 | ООО Моршанская мануфактура г. Моршанск | ПС 110 кВ Моршанская | 33 | ОП | до 5 | [9 empty] | 0.49
ИТОГО: по филиалу ПАО "Россети Центр" "Тамбовэнерго" |  |  |  | до 5 мин |  | 10.48 | 21.3107 | 28.6007 | 37.1357 | 43.2557 | 43.9357 | 43.9457 | 43.9657 | 44.1257 | 44.6157
|  |  |  | от 5 до 20 мин |  | 0.65 | 0.78 | 2.14 | 3.19 | 5.7444 | 13.6026 | 23.2626 | 30.1464 | 30.1464 | 30.1464
|  |  |  | от 20 до 60 мин |  | 1.34 | 3.77 | 6.5 | 9.22 | 12.14 | 15.09 | 17.79 | 24.48 | 36.18 | 49.841
|  |  |  | всего |  | 12.47 | 25.8607 | 37.2407 | 49.5457 | 61.1401 | 72.6283 | 84.9983 | 98.5921 | 110.4521 | 124.6031
|  |  |  | всего по ДУ |  | 3.05 | 5.2158 | 5.3458 | 5.3458 | 5.3458 | 5.3458 | 5.9258 | 7.6958 | 7.6958 | 7.6958
в т.ч. по Мичуринскому энергорайону |  |  |  | до 5 мин |  | 0 | 0 | 0 | 2.835 | 7.875 | 7.875 | 7.875 | 7.875 | 7.875 | 7.875
|  |  |  | от 5 до 20 мин |  | 0 | 0 | 0 | 0 | 0 | 0 | 0 | 3.3 | 3.3 | 3.3
|  |  |  | от 20 до 60 мин |  | 0.9 | 1.9 | 2.49 | 3.09 | 3.79 | 4.19 | 4.79 | 8.54 | 14.15 | 22.825
|  |  |  | всего |  | 0.9 | 1.9 | 2.49 | 5.925 | 11.665 | 12.065 | 12.665 | 19.715 | 25.325 | 34
|  |  |  | всего по ДУ |  | 0 | 0 | 0 | 0 | 0 | 0 | 0 | 0 | 0 | 0
в т.ч. по району ПС 220 кВ Тамбовская №4 |  |  |  | до 5 мин |  | 5.85 | 15.8607 | 19.0207 | 20.6007 | 20.6407 | 21.3207 | 21.3307 | 21.3507 | 21.5107 | 22.0007
|  |  |  | всего |  | 5.85 | 15.8607 | 19.0207 | 20.6007 | 20.6407 | 21.3207 | 21.3307 | 21.3507 | 21.5107 | 22.0007
|  |  |  | всего по ДУ |  | 3.05 | 4.8858 | 4.8858 | 4.8858 | 4.8858 | 4.8858 | 4.8858 | 4.8858 | 4.8858 | 4.8858
Примечание:
Величина потребления электрической мощности потребителей, указанная в графике, определена для условий прохождения максимума нагрузок при среднесуточных температурах наружного воздуха, соответствующих температуре наиболее холодной пятидневки с обеспеченностью 0,92 (-27° С)
1 ДУ – использование дистанционного управления, ОП – постоянный оперативный персонал объекта электроэнергетики (в том числе персонал потребителя) с круглосуточным дежурством на объекте электроэнергетики, ОВБ – персонал оперативно-выездных бригад, ДД – персонал с дежурством на дому.
2 Время отключения фидера с момента получения первичным получателем команд об аварийных ограничениях диспетчерской команды на ввод указанного графика с учетом времени вторичного получателя команд об аварийных ограничения и времени потребителя электрической энергии (мощности).
| Первый заместитель директора - главный инженер | [9 empty] | И.В. Поляков