## ИТОГ ГОМ 2023-2024
СОГЛАСОВАНО |  | СОГЛАСОВАНО |  |  |  | УТВЕРЖДАЮ
Министр |  | Директор |  |  |  | Заместитель генерального директора -
ТЭК и ЖКХ |  | Филиала АО "СО ЕЭС" |  |  |  | директор филиала
Тамбовской области |  | Липецкое РДУ |  |  |  | ПАО "Россети Центр"-"Тамбовэнерго"
___________ Е.И. Бабикова |  | ___________ Ю.М. Путилин |  |  |  | ___________ К.А. Юткин
___________ 2023 г |  | ___________ 2023 г |  |  |  | ___________ 2023 г
ГРАФИК
ограничения режима потребления электрической мощности на 2023/2024 гг.
по филиалу ПАО "Россети Центр" - "Тамбовэнерго" на территории Тамбовской области
№ п/п | Потребитель | Наименование подстанции | Очередь ограничения, МВт
|  |  | I | II | III | IV | V | VI | VII | VIII | IX | X
1 | 2 | 3 | 4 | 5 | 6 | 7 | 8 | 9 | 10 | 11 | 12 | 13
1. Потребители филиала ПАО "Россети Центр"-"Тамбовэнерго" |  |  | 7.3 | 19.3 | 25.51 | 31.41 | 36.41 | 46.18 | 50.78 | 56.78 | 63.78 | 70.03
1 | ООО "Тамбовский бекон" | ПС 110 кВ Сампурская ПС 35 кВ Бахаревская ПС 35 кВ Степная ПС 35 кВ Артемовская ПС 35 кВ РСХО ПС 35 Александровская ПС 35 кВ Верхоценская ПС 110 кВ Жердевская ПС 35 кВ Бурнакская | 3 | 3 | 3 | 3 | 3 | 3 | 3 | 3 | 3 | 3
| ООО "Тамбовский бекон" | ПС 35кВ Борщевская | 4.3 | 4.3 | 4.3 | 4.3 | 4.3 | 4.3 | 4.3 | 4.3 | 4.3 | 4.3
2 | ЗАО "Инжавинская птицефабрика" | ПС 110 кВ Инжавинская ПС 35 кВ Никитинская |  | 4.5 | 4.5 | 4.5 | 4.5 | 4.5 | 4.5 | 4.5 | 4.5 | 4.5
3 | ОАО "Токаревская птицефабрика" | ПС 110 кВ Токаревская ПС 110 кВ Фабричная |  | 6.5 | 6.5 | 6.5 | 6.5 | 6.5 | 6.5 | 6.5 | 6.5 | 6.5
4 | ООО "Черкизово-свиноводство" | ПС 110 кВ Граждановская ПС 35 кВ Гавриловская ПС 35 кВ Соколовская ПС 35 Анненская ПС 35 кВ Пересыпкинская ПС 35 кВ Куровщинская | bar: Очередь ограничения, МВт II to Очередь ограничения, МВт X
5 | ООО "Экстра" | ПС 35 кВ Агропром |  |  | 0.38 | 0.38 | 0.38 | 0.38 | 0.38 | 0.38 | 0.38 | 0.38
6 | ООО "Кристалл" | ПС 110 кВ Кирсановская |  |  | 0.2 | 0.2 | 0.2 | 0.2 | 0.2 | 0.2 | 0.2 | 0.2
7 | Тамбовский вагоноремонтный завод филиал ОАО "Вагонреммаш" | ПС 110 кВ Тамбовская №2 |  |  | 2.3 | 2.3 | 2.3 | 2.3 | 2.3 | 2.3 | 2.3 | 2.3
8 | ОАО "Тамбовский завод "Октябрь" | ПС 110 кВ Октябрь |  |  | 1.25 | 1.25 | 1.25 | 1.25 | 1.25 | 1.25 | 1.25 | 1.25
9 | ООО "Рассказовский свиноводческий комплекс" | ПС 110 кВ Спасская |  |  | 0.5 | 0.5 | 0.5 | 0.5 | 0.5 | 0.5 | 0.5 | 0.5
10 | Производственная фирма "РАСКОМ" | ПС 110 кВ Кожзавод |  |  | 0.3 | 0.3 | 0.3 | 0.3 | 0.3 | 0.3 | 0.3 | 0.3
11 | ОАО "Тамбовское спиртоводочное предприятие "ТАЛВИС" | ПС 110 кВ Н.Лядинская ПС 110 кВ М.Талинская |  |  | 0.97 | 0.97 | 0.97 | 0.97 | 0.97 | 0.97 | 0.97 | 0.97
12 | ЗАО "Коршуновский литейно-механический завод" | ПС 35 кВ Коршуновская |  |  | 0.31 | 0.31 | 0.31 | 0.31 | 0.31 | 0.31 | 0.31 | 0.31
13 | ЗАО "Изорок" | ПС 35 кВ Бокинская ПС 110 кВ Промышленная |  |  |  | 3.4 | 3.4 | 3.4 | 3.4 | 3.4 | 3.4 | 3.4
14 | ООО "Комплектэнерго" (ООО "Завод Моршанскхиммаш") | ПС 110 кВ Моршанская ПС 110 кВ Камвольная |  |  |  | 0.75 | 0.75 | 0.75 | 0.75 | 0.75 | 0.75 | 0.75
15 | ОАО "Завод пивоваренный "Моршанский" | ПС 35 кВ Заречная ПС 35 кВ Крюковская |  |  |  | 0.35 | 0.35 | 0.35 | 0.35 | 0.35 | 0.35 | 0.35
16 | ЗАО "ТАМАК" | ПС 110 кВ Промышленная |  |  |  | 1.4 | 1.4 | 1.4 | 1.4 | 1.4 | 1.4 | 1.4
17 | ОАО "МН "Дружба" Мичуринское РУ НПС "Малиновка" | ПС 110 кВ Малиновская |  |  |  |  | 5 | 5 | 5 | 5 | 5 | 5
18 | АО "ТЗ Революционный труд" | ПС 110 кВ Тамбовская №3 ПС 110 кВ Тамбовская №7 | Очередь ограничения, МВт VI: 0.57; Очередь ограничения, МВт VII: 0.57; Очередь ограничения, МВт VIII: 0.57; Очередь ограничения, МВт IX: 0.57; Очередь ограничения, МВт X: 0.57
19 | ОАО "Тамбовский завод подшипников скольжения" | ПС 110 кВ Тамбовская №7 | Очередь ограничения, МВт VI: 0.6; Очередь ограничения, МВт VII: 0.6; Очередь ограничения, МВт VIII: 0.6; Очередь ограничения, МВт IX: 0.6; Очередь ограничения, МВт X: 0.6
20 | ОАО "Деметра" | ПС 110 кВ Тамбовская №3 ПС 110 кВ Тамбовская №7 | Очередь ограничения, МВт VI: 0.6; Очередь ограничения, МВт VII: 0.6; Очередь ограничения, МВт VIII: 0.6; Очередь ограничения, МВт IX: 0.6; Очередь ограничения, МВт X: 0.6
21 | ЗАО "Маслосырзавод "Новопокровский" | ПС 110 кВ Мордовская ПС 35 кВ Черняевская | Очередь ограничения, МВт VI: 0.3; Очередь ограничения, МВт VII: 0.3; Очередь ограничения, МВт VIII: 0.3; Очередь ограничения, МВт IX: 0.3; Очередь ограничения, МВт X: 0.3
22 | ОАО "Сахарный завод "Жердевский" | ПС 110кВ Жердевская | Очередь ограничения, МВт VI: 0.2; Очередь ограничения, МВт VII: 0.2; Очередь ограничения, МВт VIII: 0.2; Очередь ограничения, МВт IX: 0.2; Очередь ограничения, МВт X: 0.2
23 | ООО "Аэлита" | ПС 35 кВ П.Пригородная | bar: Очередь ограничения, МВт VI to Очередь ограничения, МВт X
24 | ООО "Филье проперти" | ПС 110 кВ Октябрь | Очередь ограничения, МВт VI: 0.8; Очередь ограничения, МВт VII: 0.8; Очередь ограничения, МВт VIII: 0.8; Очередь ограничения, МВт IX: 0.8; Очередь ограничения, МВт X: 0.8
25 | ООО "Агросоюз" | ПС 110 кВ Промышленная | Очередь ограничения, МВт VI: 0.35; Очередь ограничения, МВт VII: 0.35; Очередь ограничения, МВт VIII: 0.35; Очередь ограничения, МВт IX: 0.35; Очередь ограничения, МВт X: 0.35
26 | АО "Инжавинский маслодельный завод" | ПС 110 кВ Инжавинская | Очередь ограничения, МВт VI: 0.35; Очередь ограничения, МВт VII: 0.35; Очередь ограничения, МВт VIII: 0.35; Очередь ограничения, МВт IX: 0.35; Очередь ограничения, МВт X: 0.35
27 | ЗАО "Корпорация "ГРИНН" "Гипермаркет "Линия" | ПС 110 кВ Тамбовская №7 | Очередь ограничения, МВт VI: 0.3; Очередь ограничения, МВт VII: 0.3; Очередь ограничения, МВт VIII: 0.3; Очередь ограничения, МВт IX: 0.3; Очередь ограничения, МВт X: 0.3
28 | АО "Экоойл" | ПС 35 кВ Серебряковская | Очередь ограничения, МВт VI: 0.9; Очередь ограничения, МВт VII: 0.9; Очередь ограничения, МВт VIII: 0.9; Очередь ограничения, МВт IX: 0.9; Очередь ограничения, МВт X: 0.9
29 | ООО "Кондитеоская фирма "ТАКФ" | ПС 110 кВ Тамбовская №7 | Очередь ограничения, МВт VI: 0.25; Очередь ограничения, МВт VII: 0.25; Очередь ограничения, МВт VIII: 0.25; Очередь ограничения, МВт IX: 0.25; Очередь ограничения, МВт X: 0.25
30 | ООО "Центральное" | ПС 110 кВ Никифоровская ПС 35 кВ КИМ | Очередь ограничения, МВт VI: 0.05; Очередь ограничения, МВт VII: 0.05; Очередь ограничения, МВт VIII: 0.05; Очередь ограничения, МВт IX: 0.05; Очередь ограничения, МВт X: 0.05
31 | ООО "Тамбовская индейка" | ПС 110 кВ Первомайская ПС 110 кВ Н.Сеславинская ПС 110 кВ Н.Архангельская ПС 110 кВ Иловайская ПС 35 кВ Козьмодемьяновская ПС 35 кВ Кленская | Очередь ограничения, МВт VI: 3.5; Очередь ограничения, МВт VII: 3.5; Очередь ограничения, МВт VIII: 3.5; Очередь ограничения, МВт IX: 3.5; Очередь ограничения, МВт X: 3.5
32 | ОАО "Хоботовское предприятие "Крахмалпродукт" | ПС 110 кВ Хоботовская | Очередь ограничения, МВт VII: 2.5; Очередь ограничения, МВт VIII: 2.5; Очередь ограничения, МВт IX: 2.5; Очередь ограничения, МВт X: 2.5
33 | ОАО "Первомайскхиммаш" | ПС 110 кВ Первомайская | Очередь ограничения, МВт VII: 0.1; Очередь ограничения, МВт VIII: 0.1; Очередь ограничения, МВт IX: 0.1; Очередь ограничения, МВт X: 0.1
34 | ОАО "Никифоровский сахарный завод" | ПС 110 кВ Никифоровская | Очередь ограничения, МВт VII: 0.5; Очередь ограничения, МВт VIII: 0.5; Очередь ограничения, МВт IX: 0.5; Очередь ограничения, МВт X: 0.5
35 | ОАО "Юго-Запад транснефтепродукт", ЛПДС "Никольское" | ПС 110 кВ Никольская | Очередь ограничения, МВт VII: 1.5; Очередь ограничения, МВт VIII: 1.5; Очередь ограничения, МВт IX: 1.5; Очередь ограничения, МВт X: 1.5
36 | ОАО "МН "Дружба" Мичуринское РУ ЛПДС "Никольское" | ПС 110 кВ Никольская | Очередь ограничения, МВт VIII: 6; Очередь ограничения, МВт IX: 10; Очередь ограничения, МВт X: 10
37 | ЮВЖД-филиал ОАО "РЖД" (Мичуринская дистанция электроснабжения) | ПС 110 кВ Н.Никольская-Тяга ПС 110 кВ Первомайская | Очередь ограничения, МВт IX: 3; Очередь ограничения, МВт X: 9
38 | ООО "Агропромышленная инвестиционная компания" | ПС 35 кВ Сабуровская | Очередь ограничения, МВт X: 0.25
2. Потребители АО "ОРЭС-Тамбов»" |  |  | 1.82 | 4.72 | 7.9 | 10.95 | 15.545 | 16.645 | 20.605 | 23.555 | 26.455 | 30.975
39 | Ф № 13 "ОПХ" (Агротехмаш-Т) | Тамбовская ТЭЦ, ф № 13 | 0.054 | 0.054 | 0.054 | 0.054 | 0.054 | 0.054 | 0.054 | 0.054 | 0.054 | 0.054
40 | Ф 23, 29, 36 "МСЗ" (ОАО «Тамбовмаш») | Тамбовская ТЭЦ, ф № 23,29,36 | 1.766 | 1.766 | 1.766 | 1.766 | 1.766 | 1.766 | 1.766 | 1.766 | 1.766 | 1.766
41 | ООО «Картон-Тара» (ул. Бастионная, 8к) | ТП-470 |  | 0.26 | 0.26 | 0.26 | 0.26 | 0.26 | 0.26 | 0.26 | 0.26 | 0.26
42 | ОАО "ТЭСК" | ТП-0447 |  | 1.39 | 1.39 | 1.39 | 1.39 | 1.39 | 1.39 | 1.39 | 1.39 | 1.39
43 | Дуплин И.Н. (ул. Пионерская, 24) | ТП-11 |  | 0.01 | 0.01 | 0.01 | 0.01 | 0.01 | 0.01 | 0.01 | 0.01 | 0.01
44 | ООО «Титан» (ул. Ипподромная, 25а) | ТП-04 |  | 0.09 | 0.09 | 0.09 | 0.09 | 0.09 | 0.09 | 0.09 | 0.09 | 0.09
45 | ООО «Тамбовдревпром» (ул.Бастионная, 3, кор.2, лит.В) | ТП-0135 |  | 0.13 | 0.13 | 0.13 | 0.13 | 0.13 | 0.13 | 0.13 | 0.13 | 0.13
46 | ООО "Улей Инвест" (б-р Энтузиастов, 2А) | ТП-0214 |  | 0.12 | 0.12 | 0.12 | 0.12 | 0.12 | 0.12 | 0.12 | 0.12 | 0.12
47 | ОАО «ПИ Тамбовгражданпроект» (ул. Советская, 34) | ТП-207 |  | 0.05 | 0.05 | 0.05 | 0.05 | 0.05 | 0.05 | 0.05 | 0.05 | 0.05
48 | ООО "Айсберг" (ул. Клубная,1) | ТП-065 |  | 0.27 | 0.27 | 0.27 | 0.27 | 0.27 | 0.27 | 0.27 | 0.27 | 0.27
49 | Тамбовское ОСБ №8594 с филиалами (ул. К.Маркса, 130) | ТП-462 |  | 0.15 | 0.15 | 0.15 | 0.15 | 0.15 | 0.15 | 0.15 | 0.15 | 0.15
50 | АО "Ремикс" (ул. Мичуринская, 149Б) | ТП-254 |  | 0.1 | 0.1 | 0.1 | 0.1 | 0.1 | 0.1 | 0.1 | 0.1 | 0.1
51 | ОАО «Тамбовское ОКТБ» (Моршанское шоссе, 17А) | ТП-0149 |  | 0.12 | 0.12 | 0.12 | 0.12 | 0.12 | 0.12 | 0.12 | 0.12 | 0.12
52 | ОАО "Тамбовводкомплект" (ул.Колхозная, 1А) | ТП-0213 |  | 0.06 | 0.06 | 0.06 | 0.06 | 0.06 | 0.06 | 0.06 | 0.06 | 0.06
53 | ООО «Диагност плюс» (ул. Московская, 14) | ТП-196 |  | 0.06 | 0.06 | 0.06 | 0.06 | 0.06 | 0.06 | 0.06 | 0.06 | 0.06
54 | ОАО «Тамбовский автотранспортный комбинат» (ул. Бастионная, 1А) | ТП-0156 |  | 0.09 | 0.09 | 0.09 | 0.09 | 0.09 | 0.09 | 0.09 | 0.09 | 0.09
55 | ООО "РН -Энерго" (ул. Пионерская, 9А; ул. Астраханская, 39; ул. Студ. Набережная, 28; б-р Энтузиастов, 2е; ул. Базарная, 165; ул. Лермонтовская; ул. Мичуринская; ул. Московская, 10Э; ул. Никифоровская, 26; ул. Рылеева, 61) | ТП-267, 57, 492, 257, 365, 0120, 374,0123, 0237, 296 |  |  | 0.38 | 0.38 | 0.38 | 0.38 | 0.38 | 0.38 | 0.38 | 0.38
56 | ОАО «Тамбовский хлебозавод» (ул. Лермонтовская, 134) | ТП-0245 |  |  | 0.29 | 0.29 | 0.29 | 0.29 | 0.29 | 0.29 | 0.29 | 0.29
57 | ООО «Промизделия» (ул. Киквидзе, 69Б) | ТП-0169 |  |  | 0.22 | 0.22 | 0.22 | 0.22 | 0.22 | 0.22 | 0.22 | 0.22
58 | ООО «XXI век Тамбов» (ул. Коммунальная, 21А, лит.П) | ТП-380 |  |  | 0.4 | 0.4 | 0.4 | 0.4 | 0.4 | 0.4 | 0.4 | 0.4
59 | МУП «Тамбовский Центральный Рынок»; (ул.Коммунальная, 21А) | ТП-380, 295 |  |  | 0.38 | 0.38 | 0.38 | 0.38 | 0.38 | 0.38 | 0.38 | 0.38
60 | ООО «XXI век» (ул. Базарная, 119А) | ТП-33 |  |  | 0.08 | 0.08 | 0.08 | 0.08 | 0.08 | 0.08 | 0.08 | 0.08
61 | ЗАО «Тамбовчанка» (ул. Октябрьская, 31) | ТП-39 |  |  | 0.07 | 0.07 | 0.07 | 0.07 | 0.07 | 0.07 | 0.07 | 0.07
62 | ООО "Прогресс" (ул. Советская, 107г) | ТП-0478 |  |  | 1.36 | 1.36 | 1.36 | 1.36 | 1.36 | 1.36 | 1.36 | 1.36
63 | ОАО «Хлебокомбинат Тамбовский» (ул. Володарского, 57; ул. Базарная, 126) | ТП-0101 |  |  |  | 0.27 | 0.27 | 0.27 | 0.27 | 0.27 | 0.27 | 0.27
64 | ООО «Бегар» (ул. Советская, 123) | ТП-387 |  |  |  | 0.03 | 0.03 | 0.03 | 0.03 | 0.03 | 0.03 | 0.03
65 | ООО "Основа" (ул. Киквидзе, 110) | ТП-450 |  |  |  | 0.1 | 0.1 | 0.1 | 0.1 | 0.1 | 0.1 | 0.1
66 | ОАО «Торрус» (Рубежный проезд, 14) | ТП-095 |  |  |  | 0.05 | 0.05 | 0.05 | 0.05 | 0.05 | 0.05 | 0.05
67 | Быченок А.В. (ул. Советская, 183Б) | ТП-175 |  |  |  | 0.08 | 0.08 | 0.08 | 0.08 | 0.08 | 0.08 | 0.08
68 | ОАО «Талвис» (ул. Андреевская, 33Д) | ТП-6 |  |  |  | 0.04 | 0.04 | 0.04 | 0.04 | 0.04 | 0.04 | 0.04
69 | Полякова Н.В. (ТД «Модерн») (ул. Советская, 81А) | ТП-0302 |  |  |  | 0.03 | 0.03 | 0.03 | 0.03 | 0.03 | 0.03 | 0.03
70 | ООО "Тамбовбизнесстрой" (ул. Волжская, 69) | ТП-0399 |  |  |  | 0.08 | 0.08 | 0.08 | 0.08 | 0.08 | 0.08 | 0.08
71 | Еремеева О.Н. (ул. Мичуринская, 89Б) | ТП-133 |  |  |  | 0.5 | 0.5 | 0.5 | 0.5 | 0.5 | 0.5 | 0.5
72 | ООО «Агроторг» (ул. К.Маркса, 251) | ТП-188 |  |  |  | 0.3 | 0.3 | 0.3 | 0.3 | 0.3 | 0.3 | 0.3
73 | ООО «Мартини» (ул. Куйбышева, 61) | ТП-33 |  |  |  | 0.04 | 0.04 | 0.04 | 0.04 | 0.04 | 0.04 | 0.04
74 | Кураков Е.А. (ул. Затонная, 4) | ТП-0313 |  |  |  | 0.06 | 0.06 | 0.06 | 0.06 | 0.06 | 0.06 | 0.06
75 | ООО «МВМ» (ул. Интернациональная, 12) | ТП-345 |  |  |  | 0.1 | 0.1 | 0.1 | 0.1 | 0.1 | 0.1 | 0.1
76 | ОАО «Новинка» (ул.Авиационная, 153) | ТП-0138 |  |  |  | 0.02 | 0.02 | 0.02 | 0.02 | 0.02 | 0.02 | 0.02
77 | ООО «Берег» (ул. Кронштатская, 14) | ТП-015 |  |  |  | 0.05 | 0.05 | 0.05 | 0.05 | 0.05 | 0.05 | 0.05
78 | ООО «Тазро-Красный богатырь» (ул. Авиационная, 150) | ТП-056 |  |  |  | 0.04 | 0.04 | 0.04 | 0.04 | 0.04 | 0.04 | 0.04
79 | ООО МСК "Энерго" (ул. Октябрьская, 22) | ТП-0248 |  |  |  | 0.2 | 0.2 | 0.2 | 0.2 | 0.2 | 0.2 | 0.2
80 | ООО УК "Центральная" | ТП -34, 248, 466, 237, 248, 131, 257, 206, 269, 157, 111, 165, 31, 154, 127, 77, 222, 28, 127, 158, 427, 378, 78, 151, 406, 304 |  |  |  | 0.9 | 0.9 | 0.9 | 0.9 | 0.9 | 0.9 | 0.9
81 | ООО «Интеркрафт» (пер. Защитный, 5 Б) | ТП-064 |  |  |  | 0.16 | 0.16 | 0.16 | 0.16 | 0.16 | 0.16 | 0.16
82 | ООО "Магнит Энерго" (по всем точкам) | ТП-57,364,208,420,137,266,337,464,320,380,127,92,296,116,320,338,186,274,344,438,465,287,386,214,40,243,83,0140,111,389,430,264 |  |  |  |  | 0.44 | 0.44 | 0.44 | 0.44 | 0.44 | 0.44
83 | ООО м-н "Огонек"(ул. Московская, 1А) | ТП-0308 |  |  |  |  | 0.15 | 0.15 | 0.15 | 0.15 | 0.15 | 0.15
84 | АО «СИМ-Энерго» (ул. Интернациональная, 16А) | ТП-345 |  |  |  |  | 0.22 | 0.22 | 0.22 | 0.22 | 0.22 | 0.22
85 | ООО «Технопарк-ИТ Миэлта» (ул.Интернациональная, 16Б) | ТП-345 |  |  |  |  | 0.05 | 0.05 | 0.05 | 0.05 | 0.05 | 0.05
86 | ООО "ТамбовБизнесСтрой" (ул. Волжская, 69) | ТП-0337 |  |  |  |  | 0.5 | 0.5 | 0.5 | 0.5 | 0.5 | 0.5
87 | ГУ ОПФР по Тамбовской области (ул. Интернациональная, 37) | ТП-456 |  |  |  |  | 0.2 | 0.2 | 0.2 | 0.2 | 0.2 | 0.2
88 | ООО "УОР" (пр-д Монтажников, 9) | ТП-0267 |  |  |  |  | 0.07 | 0.07 | 0.07 | 0.07 | 0.07 | 0.07
89 | ООО ГК "Промресурс" (ул. Рылеева, 83; ул. Шлихтера, 5А) | ТП-0395, ТП-0352 |  |  |  |  | 1.89 | 1.89 | 1.89 | 1.89 | 1.89 | 1.89
90 | Библиотека им А.С.Пушкина; (ул. Интернациональная, 17) | ТП-209, 21 |  |  |  |  | 0.12 | 0.12 | 0.12 | 0.12 | 0.12 | 0.12
91 | ООО "Тамбоврегион плюс" (ул. Коммунальная, 21б) | ТП-0415 |  |  |  |  | 0.15 | 0.15 | 0.15 | 0.15 | 0.15 | 0.15
92 | Музыка Д.Ю. (ул. Волжская, 30А) | ТП-0150 |  |  |  |  | 0.16 | 0.16 | 0.16 | 0.16 | 0.16 | 0.16
93 | ООО "Бегемот" (ул. Пионерская, 9; ул. Советская, 148/45; ул. Магистральная, 5Б; ул. К. Маркса, 176А; ул. Рылеева, 73; ул. Тамбов-4, 8А) | ТП-0340, 300, 304, 338, 38, 459 |  |  |  |  | 0.645 | 0.645 | 0.645 | 0.645 | 0.645 | 0.645
94 | ИП Болдырева Л.Н. (ул. Сергеева-Ценского, 1 А) | ТП-274 | Очередь ограничения, МВт VI: 0.08; Очередь ограничения, МВт VII: 0.08; Очередь ограничения, МВт VIII: 0.08; Очередь ограничения, МВт IX: 0.08; Очередь ограничения, МВт X: 0.08
95 | ИП Белятко (ул. Советская, 148/45) | ТП-300 | Очередь ограничения, МВт VI: 0.08; Очередь ограничения, МВт VII: 0.08; Очередь ограничения, МВт VIII: 0.08; Очередь ограничения, МВт IX: 0.08; Очередь ограничения, МВт X: 0.08
96 | ООО "Центр 68" (ул. Кавалерийская, 7А) | ТП-07 | Очередь ограничения, МВт VI: 0.04; Очередь ограничения, МВт VII: 0.04; Очередь ограничения, МВт VIII: 0.04; Очередь ограничения, МВт IX: 0.04; Очередь ограничения, МВт X: 0.04
97 | Тамбовское областное ГУК «Тамбов-Театр» (ул. Интернациональная, 15) | ТП-21 | Очередь ограничения, МВт VI: 0.05; Очередь ограничения, МВт VII: 0.05; Очередь ограничения, МВт VIII: 0.05; Очередь ограничения, МВт IX: 0.05; Очередь ограничения, МВт X: 0.05
98 | ГУ "Тамбовконцерт" (ул. Державинская, 5) | ТП-119 | Очередь ограничения, МВт VI: 0.04; Очередь ограничения, МВт VII: 0.04; Очередь ограничения, МВт VIII: 0.04; Очередь ограничения, МВт IX: 0.04; Очередь ограничения, МВт X: 0.04
99 | ЗАО "Санта-1" (ул. Советская, 94) | ТП-75 | Очередь ограничения, МВт VI: 0.07; Очередь ограничения, МВт VII: 0.07; Очередь ограничения, МВт VIII: 0.07; Очередь ограничения, МВт IX: 0.07; Очередь ограничения, МВт X: 0.07
100 | ООО «СтройСервисТамбов» (ул. Ипподромная, 7) | ТП-0177,0187 | Очередь ограничения, МВт VI: 0.3; Очередь ограничения, МВт VII: 0.3; Очередь ограничения, МВт VIII: 0.3; Очередь ограничения, МВт IX: 0.3; Очередь ограничения, МВт X: 0.3
101 | АО «ОРЭС-Тамбов» (ул. Ст. Разина, 6 ) | ТП-433 | Очередь ограничения, МВт VI: 0.1; Очередь ограничения, МВт VII: 0.1; Очередь ограничения, МВт VIII: 0.1; Очередь ограничения, МВт IX: 0.1; Очередь ограничения, МВт X: 0.1
102 | АО «Газпром газораспределение Тамбов» (ул. Пролетарская, 337) | ТП-127 | Очередь ограничения, МВт VI: 0.06; Очередь ограничения, МВт VII: 0.06; Очередь ограничения, МВт VIII: 0.06; Очередь ограничения, МВт IX: 0.06; Очередь ограничения, МВт X: 0.06
103 | ООО «Сюрприз» (ул. Советская, 187Е) | ТП-175 | Очередь ограничения, МВт VI: 0.06; Очередь ограничения, МВт VII: 0.06; Очередь ограничения, МВт VIII: 0.06; Очередь ограничения, МВт IX: 0.06; Очередь ограничения, МВт X: 0.06
104 | Банк России (ул. Октябрьская, 7) | ТП-31 | Очередь ограничения, МВт VI: 0.1; Очередь ограничения, МВт VII: 0.1; Очередь ограничения, МВт VIII: 0.1; Очередь ограничения, МВт IX: 0.1; Очередь ограничения, МВт X: 0.1
105 | ОАО «Супермаркет «Крата» (Ц.Рынок) | ТП-295 | Очередь ограничения, МВт VI: 0.07; Очередь ограничения, МВт VII: 0.07; Очередь ограничения, МВт VIII: 0.07; Очередь ограничения, МВт IX: 0.07; Очередь ограничения, МВт X: 0.07
106 | АКБ «Тамбовкредитпромбанк» (ул. Советская, 118) | ТП-69 | Очередь ограничения, МВт VI: 0.05; Очередь ограничения, МВт VII: 0.05; Очередь ограничения, МВт VIII: 0.05; Очередь ограничения, МВт IX: 0.05; Очередь ограничения, МВт X: 0.05
107 | ООО "ТамбовИнвестСервис" 5-й участок | ТП-55,0378,301,419,103,457,455,0299,458,136,432,182,235,389, 459,321,431,373 | Очередь ограничения, МВт VII: 2.65; Очередь ограничения, МВт VIII: 2.65; Очередь ограничения, МВт IX: 2.65; Очередь ограничения, МВт X: 2.65
108 | Михайлин В.В. (ул. Советская, 74) | ТП-0353 | Очередь ограничения, МВт VII: 0.3; Очередь ограничения, МВт VIII: 0.3; Очередь ограничения, МВт IX: 0.3; Очередь ограничения, МВт X: 0.3
109 | ООО "Тамбовводтранс" (ул. Ипподромная, 5) | ТП-089 | Очередь ограничения, МВт VII: 0.06; Очередь ограничения, МВт VIII: 0.06; Очередь ограничения, МВт IX: 0.06; Очередь ограничения, МВт X: 0.06
110 | ООО "Папа Карло" (ул. Державинская, 16А) | ТП-303 | Очередь ограничения, МВт VII: 0.05; Очередь ограничения, МВт VIII: 0.05; Очередь ограничения, МВт IX: 0.05; Очередь ограничения, МВт X: 0.05
111 | ГУК "Тамбовский областной краеведческий музей" (ул. Советская, 63) | ТП-204 | Очередь ограничения, МВт VII: 0.06; Очередь ограничения, МВт VIII: 0.06; Очередь ограничения, МВт IX: 0.06; Очередь ограничения, МВт X: 0.06
112 | Дом-интернат ветеранов труда (Пригородный лес) | ТП-184 | Очередь ограничения, МВт VII: 0.1; Очередь ограничения, МВт VIII: 0.1; Очередь ограничения, МВт IX: 0.1; Очередь ограничения, МВт X: 0.1
113 | ОАО "ТЭСК" (ул. Бастионная, 25 М) | ТП-0459 | Очередь ограничения, МВт VII: 0.67; Очередь ограничения, МВт VIII: 0.67; Очередь ограничения, МВт IX: 0.67; Очередь ограничения, МВт X: 0.67
114 | ООО «Инфо-Ю» | ТП-317, 131, 428, 479, 60, 94, 113, 72, 27 | Очередь ограничения, МВт VII: 0.07; Очередь ограничения, МВт VIII: 0.07; Очередь ограничения, МВт IX: 0.07; Очередь ограничения, МВт X: 0.07
115 | ООО "Тамбовский трикотаж" (б-р Энтузиастов, 4) | ТП-0186 | Очередь ограничения, МВт VIII: 0.28; Очередь ограничения, МВт IX: 0.28; Очередь ограничения, МВт X: 0.28
116 | ТОГАФСУ ПХК "Тамбов"; (ул.Советская, 134) | ТП-041 | Очередь ограничения, МВт VIII: 0.09; Очередь ограничения, МВт IX: 0.09; Очередь ограничения, МВт X: 0.09
117 | ООО ТД «Континент»; (ул.Мичуринская, 137) | ТП-0132 | Очередь ограничения, МВт VIII: 0.15; Очередь ограничения, МВт IX: 0.15; Очередь ограничения, МВт X: 0.15
118 | ООО «ГЭЛЛЭРИ-Сервис» | ТП-54, 41, 383, 207, 370, 165, 28, 60, 141, 209, 27, 12, 18, 131, 153, 148, 100, 102, 110, 116, 15, 174, 177, 2, 204, 208, 222, 230, 231, 243, 248, 257, 264, 266, 276, 288, 31, 32, 335, 34, 345, 379, 381, 66, 7, 74, 85 | Очередь ограничения, МВт VIII: 0.15; Очередь ограничения, МВт IX: 0.15; Очередь ограничения, МВт X: 0.15
119 | ОАО «ЦЗМ» (ул. Бригадная, 3) | ТП-083 | Очередь ограничения, МВт VIII: 0.05; Очередь ограничения, МВт IX: 0.05; Очередь ограничения, МВт X: 0.05
120 | ОАО "Детский Мир" (ул. К.Маркса, 165Б) | ТП-31 | Очередь ограничения, МВт VIII: 0.08; Очередь ограничения, МВт IX: 0.08; Очередь ограничения, МВт X: 0.08
121 | ООО «Развитие» (ул. Интернациональная, 16) | ТП-345 | Очередь ограничения, МВт VIII: 0.06; Очередь ограничения, МВт IX: 0.06; Очередь ограничения, МВт X: 0.06
122 | ООО "АДД Тамбов" (ул. Киквидзе, 85в) | ТП-0331 | Очередь ограничения, МВт VIII: 0.14; Очередь ограничения, МВт IX: 0.14; Очередь ограничения, МВт X: 0.14
123 | ООО «Гранд»; (ул. М.Горького, 17/129) | ТП-0335 | Очередь ограничения, МВт VIII: 0.15; Очередь ограничения, МВт IX: 0.15; Очередь ограничения, МВт X: 0.15
124 | Издательский дом "Тамбов" (Моршанское ш., 14) | ТП-0182 | Очередь ограничения, МВт VIII: 0.06; Очередь ограничения, МВт IX: 0.06; Очередь ограничения, МВт X: 0.06
125 | ООО «Тамбовоптпродторг» (ул. Ипподромная, 5) | ТП-074 | Очередь ограничения, МВт VIII: 0.1; Очередь ограничения, МВт IX: 0.1; Очередь ограничения, МВт X: 0.1
126 | ЗАО «Энергия-Т» (ул. Ипподромная, 5А) | ТП-0184 | Очередь ограничения, МВт VIII: 0.12; Очередь ограничения, МВт IX: 0.12; Очередь ограничения, МВт X: 0.12
127 | ООО «Атлантика» (ул. Ипподромная, 6) | ТП-0265 | Очередь ограничения, МВт VIII: 0.07; Очередь ограничения, МВт IX: 0.07; Очередь ограничения, МВт X: 0.07
128 | ООО "ДЭАЗ" (ул. Интернациональная, 14) | ТП-0464 | Очередь ограничения, МВт VIII: 0.1; Очередь ограничения, МВт IX: 0.1; Очередь ограничения, МВт X: 0.1
129 | ООО «Пакмаркет» (Ипподромный пр-д, 24) | ТП-090 | Очередь ограничения, МВт VIII: 0.1; Очередь ограничения, МВт IX: 0.1; Очередь ограничения, МВт X: 0.1
130 | Казарин С.Б. (м-н «Гранд») (ул. К.Маркса, 176А) | ТП-304 | Очередь ограничения, МВт VIII: 0.05; Очередь ограничения, МВт IX: 0.05; Очередь ограничения, МВт X: 0.05
131 | Казьмин Е.М. (ул. Кавказская, 1А) | ТП-441 | Очередь ограничения, МВт VIII: 0.1; Очередь ограничения, МВт IX: 0.1; Очередь ограничения, МВт X: 0.1
132 | ООО "Альфа Инвест" (ул. Чичерина, 27/211) | ТП-0381 | Очередь ограничения, МВт VIII: 1.1; Очередь ограничения, МВт IX: 1.1; Очередь ограничения, МВт X: 1.1
133 | ОАО «Тамбовский завод Комсомолец» им. Н.С.Артемова» (ул. Советская, 51) | ПС-1, ф.30, ф.40 | Очередь ограничения, МВт IX: 0.9; Очередь ограничения, МВт X: 0.9
134 | ООО «УК «Жилсервис» (ул. Магистральная, 33) | ТП-202,77,0238,0166,478,0249,0346,0342,0334,0298,0383,0336,0342,116,422,234 | Очередь ограничения, МВт IX: 0.5; Очередь ограничения, МВт X: 0.5
135 | "ТРЦ "Рио" (ул. Советская, 99) | ТП-0407 | Очередь ограничения, МВт IX: 1.5; Очередь ограничения, МВт X: 1.5
136 | ООО "КомСервисПлюс" | ТП-230,464,207,303,100,245,190,130,242,386,253,166,463,0113,407,0255,379,391,0275, 0276, 0345, 0436, 0467, 73 | Очередь ограничения, МВт X: 0.91
137 | АООТ «Хлебная База № 53» (ул. Клубная, 3) | ТП-019 | Очередь ограничения, МВт X: 0.14
138 | ЗАО «Тепловодоэнергосберегающие технологии» (ЗАО «ТВЭСТ») (Защитный пер., 3А) | ТП-0141 | Очередь ограничения, МВт X: 0.08
139 | ООО ГК «Надежда Фарм» (ул. Гагарина, 19А ) | ТП-164 | Очередь ограничения, МВт X: 0.05
140 | Попов О.А. (Рассказовское шоссе) | ТП-0498 | Очередь ограничения, МВт X: 0.12
141 | Ларионов П.Н. (кондитерский цех); (ул. Бастионная, 8г, лит.Б) | ТП-470 | Очередь ограничения, МВт X: 0.03
142 | ООО "Тамбовский Крафт" (ул. Октябрьская, 16) | ТП-0489 | Очередь ограничения, МВт X: 0.1
143 | ООО «Даниил» (ул. Клубная, 1Б) | ТП-0206 | Очередь ограничения, МВт X: 0.03
144 | ООО "Четыре сезона" (ул. Коммунальная, 21) | ТП-0393 | Очередь ограничения, МВт X: 0.04
145 | ООО«Автотехцентр» (ул. Авиационная, 143А) | ТП-047 | Очередь ограничения, МВт X: 0.03
146 | Гусейнов Г.С. Оглы (Рассказовское шоссе) | ТП-0475 | Очередь ограничения, МВт X: 0.08
147 | МБУ «Дирекция благоустройства и озеленения» (Уличное освещение) | ТП-51, 6, 361, 207, 105, 145, 141, 122, 110, 218, 80, 264,118,35,113,131,137,155,153, 0317, 210, 288, 365, 243, 450, 024, 8, 60, 96, 139, 25, 335, 394, 459, 477, 0334, 98 | Очередь ограничения, МВт X: 2.58
148 | Семенов М.И. (Гостиница «Славянская») (ул. Кавалерийская, 18А) | ТП-06 | Очередь ограничения, МВт X: 0.04
149 | ООО «Авторитет» (ул. Кавалерийская, 18А) | ТП-06 | Очередь ограничения, МВт X: 0.06
150 | ООО «Плес» (ул. Малиновского, 39) | ТП-0457 | Очередь ограничения, МВт X: 0.13
151 | Юрина Е.И. (ул. Советская, 134а) | ТП-0442 | Очередь ограничения, МВт X: 0.1
3. Потребители АО "Тамбовские сетевая компания" |  |  | 2.215 | 4.457 | 6.717 | 9.479 | 11.608 | 13.86 | 16.554 | 19.243 | 21.947 | 23.997
152 | ОАО Моршанский булочный кондитерский комбинат | ПС 110/35/6кВ "Моршанская" ф.№ 7 ТП № 114 | 0.297 | 0.297 | 0.297 | 0.297 | 0.297 | 0.297 | 0.297 | 0.297 | 0.297 | 0.297
153 | ФГУЗ "ЦГЭ" | ПС 110/35/6кВ Моршанская ф. №9 | 0.172 | 0.172 | 0.172 | 0.172 | 0.172 | 0.172 | 0.172 | 0.172 | 0.172 | 0.172
154 | ФГУЗ "ЦГЭ" | ПС 110/35/10кВ Сосновская ф.№19 | 0.003 | 0.003 | 0.003 | 0.003 | 0.003 | 0.003 | 0.003 | 0.003 | 0.003 | 0.003
155 | МУП Тепловые сети | ПС 110/35/16кВ Моршанская ф. № 9 | 0.056 | 0.056 | 0.056 | 0.056 | 0.056 | 0.056 | 0.056 | 0.056 | 0.056 | 0.056
156 | ООО "Горпищкомбин ат Моршанский" | ПС 110/35/6кВ Моршанская ф. № 31 | 0.005 | 0.005 | 0.005 | 0.005 | 0.005 | 0.005 | 0.005 | 0.005 | 0.005 | 0.005
157 | ООО "Моршанские строительные материалы и работы" | ПС 35/10кВ Северная ф. № 17 | 0.008 | 0.008 | 0.008 | 0.008 | 0.008 | 0.008 | 0.008 | 0.008 | 0.008 | 0.008
158 | ОАО "Тамбовоблгаз" Моршанск- межрайгаз | ПС 110/35/10кВ "Моршанская" | 0.032 | 0.032 | 0.032 | 0.032 | 0.032 | 0.032 | 0.032 | 0.032 | 0.032 | 0.032
159 | МУП ЖКХ р/п Сосновка | ПС l10/35/10кВ "Сосновская" ТПЗ 12,ТП 15;ТП2;ТП305;ТП6;ТП309; ТП307;ТП304 | 0.054 | 0.054 | 0.054 | 0.054 | 0.054 | 0.054 | 0.054 | 0.054 | 0.054 | 0.054
160 | ООО Моршанская мануфактура | ПС 110/35/6кВ Моршанская Ф№22, Ф №33, Ф№ 42, Ф№43 Ф№2 ЦРП | 0.967 | 0.967 | 0.967 | 0.967 | 0.967 | 0.967 | 0.967 | 0.967 | 0.967 | 0.967
161 | ЗАО Маслодельный завод Моршанский | КЛ 6 кВ РП-5 ТП№06(Ф№31 П/С 110/35/6кВ "Моршанская"; КЛ 6 кВ ВЛ Ф№1 П/С 35/10кВ ТП№ 06 |  | 0.151 | 0.151 | 0.151 | 0.151 | 0.151 | 0.151 | 0.151 | 0.151 | 0.151
162 | ОАО Завод ЖБИ-3 | ТП№031а Ф№39 П/С 110/35/6кВ"Моршанская |  | 0.127 | 0.127 | 0.127 | 0.127 | 0.127 | 0.127 | 0.127 | 0.127 | 0.127
163 | АК Сберегательный банк СБРФ | ПС l10/35/6кВ "Моршанская"ТП47,ТП 91,ТП88,ТП62,ТП22,ТП11 |  | 0.089 | 0.089 | 0.089 | 0.089 | 0.089 | 0.089 | 0.089 | 0.089 | 0.089
164 | МОУ р-п Сосновка | ПС l10/35/10кВ "Сосновская" ТП24а;ТП36;ТП 145;ТП 178 |  | 0.038 | 0.038 | 0.038 | 0.038 | 0.038 | 0.038 | 0.038 | 0.038 | 0.038
165 | ООО "АгроТерра Элеваторы" | КТП-035 ф. №28 ПС "Камвольная" 110/35/6 кВ |  | 0.036 | 0.036 | 0.036 | 0.036 | 0.036 | 0.036 | 0.036 | 0.036 | 0.036
166 | ООО "Опус" | КТП-063 ф. № 5 ПС "Моршанская" 110/35/6 кВ |  | 0.111 | 0.111 | 0.111 | 0.111 | 0.111 | 0.111 | 0.111 | 0.111 | 0.111
167 | ИП Савостина Е.О. | КТП-97 'ф. № 9 ПС "Моршанская" 110/35/6 кВ |  | 0.011 | 0.011 | 0.011 | 0.011 | 0.011 | 0.011 | 0.011 | 0.011 | 0.011
168 | ООО "Интерн" | КТП-125 ф. №6 ПС "Моршанская" 110/35/6 кВ |  | 0.018 | 0.018 | 0.018 | 0.018 | 0.018 | 0.018 | 0.018 | 0.018 | 0.018
169 | ООО"Карат" | КТП-38 ф. №31 ПС "Моршанская" 110/35/6 кВ |  | 0.038 | 0.038 | 0.038 | 0.038 | 0.038 | 0.038 | 0.038 | 0.038 | 0.038
170 | ООО "ТНТ-1" | КТП АЗС ф. № 04 ПС "Сосновская" 110/35/10 кВ |  | 0.016 | 0.016 | 0.016 | 0.016 | 0.016 | 0.016 | 0.016 | 0.016 | 0.016
171 | ИП Шумилин А.Ю. | КТП-110 ф. №31 ПС "Моршанская" 110/35/6 кВ |  | 0.009 | 0.009 | 0.009 | 0.009 | 0.009 | 0.009 | 0.009 | 0.009 | 0.009
172 | ИП Жуков А.В. | КТП-066 ф. № 6 ПС "Моршанская" 110/35/6 кВ |  | 0.006 | 0.006 | 0.006 | 0.006 | 0.006 | 0.006 | 0.006 | 0.006 | 0.006
173 | ООО "Стройсервис" | КТП-29 ф. №22 ПС "Камвольная" 110/35/6 кВ |  | 0.011 | 0.011 | 0.011 | 0.011 | 0.011 | 0.011 | 0.011 | 0.011 | 0.011
174 | ИП Ананских | ВЛ-0,4кВ от ТП10/0,4кВ ВЛ-10кВ №9 ПС"Спасская" 110/10кВ |  | 0.013 | 0.013 | 0.013 | 0.013 | 0.013 | 0.013 | 0.013 | 0.013 | 0.013
175 | ООО"Завр" | ВЛ0,4кВ от ТП№67 ф3 ЦРП; КЛ-0,4КВ от ТП№52 ф.№22; КЛ-0,4кВ от ТП№59 Ф.№12 ПС "Рассказовская" |  | 0.017 | 0.017 | 0.017 | 0.017 | 0.017 | 0.017 | 0.017 | 0.017 | 0.017
176 | ТОГБОУ «Детский дом им. Луначарского» | КЛ-0,4кВ отТП№69 ВЛ-6кВ ф.№4 с ЦРП; КЛ-0,4кВ от ТП№1 ВЛ-6кВ №16 |  | 0.015 | 0.015 | 0.015 | 0.015 | 0.015 | 0.015 | 0.015 | 0.015 | 0.015
177 | ТОГБОУ «Специальная общеобразовательная школа — интернат г.Рассказово» | КЛ,ВЛ-0,4кВ отТП№31 ВЛ-6кВ ф.№16 ПС "Рассказовская" |  | 0.021 | 0.021 | 0.021 | 0.021 | 0.021 | 0.021 | 0.021 | 0.021 | 0.021
178 | ТОГБОУ СПО "Индустриально -промышленный техникум" | ВЛ-6кВ №3 с ЦРП ПС"Рассказовская", ТП №038 6/0,4кВ; КЛ-0,4кВ ЗТП№90 ВЛ-6кВ№9 ПС "Рассказовская" |  | 0.043 | 0.043 | 0.043 | 0.043 | 0.043 | 0.043 | 0.043 | 0.043 | 0.043
179 | ИП Тюлякова | ВЛ-0,4кВ от ТП 6/0,4кВ №5 ф№12 ПС"Рассказовская"; ВЛ-04 от ТП 6/0,4кВ №069 ф№3 ЦРП |  | 0.047 | 0.047 | 0.047 | 0.047 | 0.047 | 0.047 | 0.047 | 0.047 | 0.047
180 | Мр инспекция ФНС России №3 по Тамбовской обл. от имени РФ | КЛ-0,4кВ от ТП№48 ф.4 ЦРП |  | 0.017 | 0.017 | 0.017 | 0.017 | 0.017 | 0.017 | 0.017 | 0.017 | 0.017
181 | ОАО "Рематтра" | ВЛ- 6кВ №27 и №30 ТП№ 54 ПС"Рассказовская" 110/35/6кВ |  | 0.765 | 0.765 | 0.765 | 0.765 | 0.765 | 0.765 | 0.765 | 0.765 | 0.765
182 | ИП Калугин | ВЛ-0,4кВ от ТП№064 ф.№9 ПС"Спасская" |  |  | 0.015 | 0.015 | 0.015 | 0.015 | 0.015 | 0.015 | 0.015 | 0.015
183 | ИП Попов | ВЛ-0,4кВ от ТП №030 ф№ 4 ЦРП; ВЛ-0,4кВ от ТП №90 ф№ 9 ПС «Рассказовская» |  |  | 0.052 | 0.052 | 0.052 | 0.052 | 0.052 | 0.052 | 0.052 | 0.052
184 | Тамбовнефтепродукт | Вл-0,4кВ от ТП№15 ВЛ.№04 ПС "Платоновская" |  |  | 0.026 | 0.026 | 0.026 | 0.026 | 0.026 | 0.026 | 0.026 | 0.026
185 | ИП Ханина М.В | ВЛ-0,4кВ от ТП 6/0,4кВ №016 ВЛ№14, ПС"Рассказовская" |  |  | 0.026 | 0.026 | 0.026 | 0.026 | 0.026 | 0.026 | 0.026 | 0.026
186 | ОАО "БИОХИМ" | На опорах №27а; 70; 67;55 ВЛ-6кВф.№3 с ЦРП; ВЛ-6кВ ф.№18 ПС"Рассказовская" 110/35/6кВ |  |  | 1.257 | 1.257 | 1.257 | 1.257 | 1.257 | 1.257 | 1.257 | 1.257
187 | ЗАО Народное предприятие "Хлеб" | к ТП № 021 ВЛ-6кВ №12 на опоре №46 и ВЛ-6кВ №31 на опоре №42 ПС"Рассказовская" |  |  | 0.183 | 0.183 | 0.183 | 0.183 | 0.183 | 0.183 | 0.183 | 0.183
188 | ИП "Поздняков" (торговый центр)ООО "Копейка-Воронеж" | КЛ-0,4кВ от ТП-47 ф.22 ПС "Рассказовская" |  |  | 0.043 | 0.043 | 0.043 | 0.043 | 0.043 | 0.043 | 0.043 | 0.043
189 | ИП"Санфиров" | ВЛ-0,4кВ от ТП №71 ВЛ-6кВф.№3 с ЦРП к ТП потребителя, ВЛ-0,4кВ от ТП№14 ф. №3 с ЦРП |  |  |  | 0.009 | 0.009 | 0.009 | 0.009 | 0.009 | 0.009 | 0.009
190 | ООО"Континент" | КЛ0,4кВ от ТП 90 ВЛ-6кВ №9 ПС"Рассказовская" ВЛ0,4кВотТП7 ф.32 ПС "Рассказовская" КЛ0,4кВотТП |  |  |  | 0.025 | 0.025 | 0.025 | 0.025 | 0.025 | 0.025 | 0.025
191 | ООО"Сталь Логистик" | ВЛ-6кВ №14 на опоре № 11; ответвление от ВЛ-0,4кВ №5 на опоре №19,20 от ТП№5ф.12 ПС"Рассказовская" |  |  |  | 0.101 | 0.101 | 0.101 | 0.101 | 0.101 | 0.101 | 0.101
192 | ИП Дрыкин А.В. | отпайка от ВЛ-6кВ ф.№12 ПС"Рассказовская" к ТП потребителя ВЛ-0,4кВ от ТП№67ф.№3 с ЦРП |  |  |  | 0.043 | 0.043 | 0.043 | 0.043 | 0.043 | 0.043 | 0.043
193 | ИПСошников С.С. . | отпайка от ВЛ-6кВ №9 ПС"Рассказовская" к КТП абонента 6/0,4кВ |  |  |  | 0.026 | 0.026 | 0.026 | 0.026 | 0.026 | 0.026 | 0.026
194 | АКСБ РФ(ОАО)-Рассказовское ОСБ №3884 | КЛ-0,4кВ от ТП52 ф.22; КЛ-0,4кВ от ТП73 ф.14; ВЛ-0,4кВ ТП№67ф.№3 с ЦРП; КЛ-0,4кВ от ТП№59 ф.12; КЛ-0,4кВотТП№ 90 ф9 ; ПС"Рассказовская" 110/35/6кВ |  |  |  | 0.052 | 0.052 | 0.052 | 0.052 | 0.052 | 0.052 | 0.052
195 | ИП"Фролов" | ВЛ-0,4кВ от ТП№12 ВЛ-6кВ №04 ПС"Платоновская" 35/10кВ |  |  |  | 0.043 | 0.043 | 0.043 | 0.043 | 0.043 | 0.043 | 0.043
196 | ЗАО"Платоновское хлебоприемное перерабатывающее предприятие" | Отпайка от опор №142,147 ВЛ-10кВ №04 ПС"Платоновская" 35/10кВ кТП№ 017, 018 |  |  |  | 0.238 | 0.238 | 0.238 | 0.238 | 0.238 | 0.238 | 0.238
197 | ООО"Платоновская нефтебаза" | отпайка на опоре ВЛ-10кВ ф.№04 ПС"Платоновская" к КТП абонента |  |  |  | 0.062 | 0.062 | 0.062 | 0.062 | 0.062 | 0.062 | 0.062
198 | ЗАО"Тамбовнефтепродукт" (АЗС№79) | отпайка на разъединитель КЛ-6кВ с РП поселка"Меховая ф-ка" на КТП абонента |  |  |  | 0.039 | 0.039 | 0.039 | 0.039 | 0.039 | 0.039 | 0.039
199 | ИП "Даньшов А.А." | На опоре ВЛ-6кВ ф.№20 ПС"Рассказовская", 2отпайки к КТП абонента № 056 |  |  |  | 0.124 | 0.124 | 0.124 | 0.124 | 0.124 | 0.124 | 0.124
200 | ИП Яблоков Н.Ф | КЛ-0,4кВ от ТП№24 ф.№3 ПС "Спасская" |  |  |  | 0.02 | 0.02 | 0.02 | 0.02 | 0.02 | 0.02 | 0.02
201 | ЗАО ТАНДЕР | КЛ-0,4кВ ТП№89 ф.№20 ЦРП и ТП№030 ф.№4 с ЦРП; ВЛ-0,4кВ отТП№70 ф.№3 ЦРП, КЛ-0,4кВ от ТП№ 52 ф№22 ПС "Рассказовская" |  |  |  | 0.086 | 0.086 | 0.086 | 0.086 | 0.086 | 0.086 | 0.086
202 | ОАО"Ремонттрубопроводтехника" | отпайка на опоре ВЛ-6кВ ф.№9 ПС"Рассказовская" к ТП абонента |  |  |  | 0.731 | 0.731 | 0.731 | 0.731 | 0.731 | 0.731 | 0.731
203 | КФК"Благие намерения" | ответвление от ПКУ на опоре №58 ВЛ-10кВ №3 ПС"Спасская" к ТП №018; ответвление от ВЛ-0,4кВ №7 на опоре №17 ТП№ 69 ВЛ-6кВ №4 с ЦРП ПС"Рассказовская" |  |  |  |  | 0.178 | 0.178 | 0.178 | 0.178 | 0.178 | 0.178
204 | ИП Нестеренко С.Н. | ТП-30,46 |  |  |  |  | 0.03 | 0.03 | 0.03 | 0.03 | 0.03 | 0.03
205 | ОАО "Алмаз" | ТЭЦ ФКП"ТПЗ"ф.6кВ №16,17 |  |  |  |  | 0.576 | 0.576 | 0.576 | 0.576 | 0.576 | 0.576
206 | ООО"Жилищное хозяйство" | ФКП"ТПЗ" I-ый подъём ф0,4кВ№2, ТП-3,10,13 |  |  |  |  | 0.052 | 0.052 | 0.052 | 0.052 | 0.052 | 0.052
207 | ОВО по г. Котовску-филиала ФГКУ УВО УМВД России по Тамбовской обл. | ЦРП г.Котовска |  |  |  |  | 0.004 | 0.004 | 0.004 | 0.004 | 0.004 | 0.004
208 | ООО"Омега" | ТП№23 |  |  |  |  | 0.047 | 0.047 | 0.047 | 0.047 | 0.047 | 0.047
209 | ООО "Ресурс" | ТП-10,21 |  |  |  |  | 0.064 | 0.064 | 0.064 | 0.064 | 0.064 | 0.064
210 | ООО"Копейка-Воронеж" | ЦРП г.Котовска |  |  |  |  | 0.026 | 0.026 | 0.026 | 0.026 | 0.026 | 0.026
211 | ООО "КОСМО" | ФКП"ТПЗ" ТП№19,ф6кВ №3, ТП-35 ф.№29 |  |  |  |  | 0.095 | 0.095 | 0.095 | 0.095 | 0.095 | 0.095
212 | ОАО "Котовскхлеб" | ТП-3,15,46, КТП-27 |  |  |  |  | 0.082 | 0.082 | 0.082 | 0.082 | 0.082 | 0.082
213 | Общество с ограниченной ответственностью "Авангард" | ТП-31,43 |  |  |  |  | 0.039 | 0.039 | 0.039 | 0.039 | 0.039 | 0.039
214 | ОАО «Агро» | ТП-10,12,27,41 |  |  |  |  | 0.021 | 0.021 | 0.021 | 0.021 | 0.021 | 0.021
215 | ООО "Вкусняшка" | ТП-29 |  |  |  |  | 0.043 | 0.043 | 0.043 | 0.043 | 0.043 | 0.043
216 | Городское хозяйство МКУ | ТП-13 |  |  |  |  | 0.021 | 0.021 | 0.021 | 0.021 | 0.021 | 0.021
217 | МУП "Городской рынок" | ТП-10,19,22 |  |  |  |  | 0.077 | 0.077 | 0.077 | 0.077 | 0.077 | 0.077
218 | Муниципальное бюджетное учреждение "Дворец культуры города Котовска" | ТП-9,40 |  |  |  |  | 0.07 | 0.07 | 0.07 | 0.07 | 0.07 | 0.07
219 | Муниципальное бюджетное дошкольное образовательное учреждение детский сад №14 "Красная шапочка" г.Котовска Тамбовской области | ТП-21 |  |  |  |  | 0.021 | 0.021 | 0.021 | 0.021 | 0.021 | 0.021
220 | ОАО "Русэнергосбыт" | ТП-26 г.Котовск, ТП-20 р.п.Сатинка |  |  |  |  | 0.013 | 0.013 | 0.013 | 0.013 | 0.013 | 0.013
221 | Индивидуальный предприниматель Димитрова Галина Николаевна | ТП-36,37 |  |  |  |  | 0.017 | 0.017 | 0.017 | 0.017 | 0.017 | 0.017
222 | Открытое акционерное общество "Сбербанк России" (ОАО"Сбербанк России" ) | ТП-3,6,12,16,28 |  |  |  |  | 0.069 | 0.069 | 0.069 | 0.069 | 0.069 | 0.069
223 | ТОГБОУ СПО ГОУ "Котовский индустриальный техникум" | ТП-2,3 |  |  |  |  | 0.034 | 0.034 | 0.034 | 0.034 | 0.034 | 0.034
224 | ООО "Котовский завод нетканых материалов" | ТП-44,45 | Очередь ограничения, МВт VI: 0.967; Очередь ограничения, МВт VII: 0.967; Очередь ограничения, МВт VIII: 0.967; Очередь ограничения, МВт IX: 0.967; Очередь ограничения, МВт X: 0.967
225 | Общество с ограниченной ответственность "Тамбовская Керамика" | ТП-45 (РУ 6 кВ) | Очередь ограничения, МВт VI: 0.198; Очередь ограничения, МВт VII: 0.198; Очередь ограничения, МВт VIII: 0.198; Очередь ограничения, МВт IX: 0.198; Очередь ограничения, МВт X: 0.198
226 | Общество с ограниченной ответственностью "МагнитЭнерго" | ТП-4,29,31,33,34,36,45 | Очередь ограничения, МВт VI: 0.056; Очередь ограничения, МВт VII: 0.056; Очередь ограничения, МВт VIII: 0.056; Очередь ограничения, МВт IX: 0.056; Очередь ограничения, МВт X: 0.056
227 | Общество с ограниченной ответственностью "Тиас" | ТП-50 | Очередь ограничения, МВт VI: 0.043; Очередь ограничения, МВт VII: 0.043; Очередь ограничения, МВт VIII: 0.043; Очередь ограничения, МВт IX: 0.043; Очередь ограничения, МВт X: 0.043
228 | Муниципальное бюджетное общеобразовательное учреждение "Средняя общеобразовательная школа №3 с углубленным изучением отдельных предметов"города Котовска Тамбовской области | ТП-32,39 | Очередь ограничения, МВт VI: 0.056; Очередь ограничения, МВт VII: 0.056; Очередь ограничения, МВт VIII: 0.056; Очередь ограничения, МВт IX: 0.056; Очередь ограничения, МВт X: 0.056
229 | Муниципальное бюджетное общеобразовательное учреждение "Средняя общеобразовательная школа" города Котовска Тамбовской области | ТП-5 | Очередь ограничения, МВт VI: 0.039; Очередь ограничения, МВт VII: 0.039; Очередь ограничения, МВт VIII: 0.039; Очередь ограничения, МВт IX: 0.039; Очередь ограничения, МВт X: 0.039
230 | Муниципальное бюджетное дошкольное образовательное учреждение детский сад №12 "Белочка" г.Котовска Тамбовской области | ТП-2 | Очередь ограничения, МВт VI: 0.026; Очередь ограничения, МВт VII: 0.026; Очередь ограничения, МВт VIII: 0.026; Очередь ограничения, МВт IX: 0.026; Очередь ограничения, МВт X: 0.026
231 | Муниципальное бюджетное дошкольное образовательное учреждение детский сад "Солнышко" г.Котовска Тамбовской области | ТП-33 | Очередь ограничения, МВт VI: 0.017; Очередь ограничения, МВт VII: 0.017; Очередь ограничения, МВт VIII: 0.017; Очередь ограничения, МВт IX: 0.017; Очередь ограничения, МВт X: 0.017
232 | Муниципальное бюджетное дошкольное образовательное учреждение детский сад №3 "Сказка" г.Котовска Тамбовской области | ТП-3 ЦРП г.Котовска | Очередь ограничения, МВт VI: 0.017; Очередь ограничения, МВт VII: 0.017; Очередь ограничения, МВт VIII: 0.017; Очередь ограничения, МВт IX: 0.017; Очередь ограничения, МВт X: 0.017
233 | Муниципальное бюджетное дошкольное образовательное учреждение детский сад №8 "Рябинка" г.Котовска Тамбовской области | ТП-21 | Очередь ограничения, МВт VI: 0.013; Очередь ограничения, МВт VII: 0.013; Очередь ограничения, МВт VIII: 0.013; Очередь ограничения, МВт IX: 0.013; Очередь ограничения, МВт X: 0.013
234 | МУП "Коммунальник" | ТП-0750,0736,0711,0880, 0714,0873,0878; ТП-17 | Очередь ограничения, МВт VI: 0.026; Очередь ограничения, МВт VII: 0.026; Очередь ограничения, МВт VIII: 0.026; Очередь ограничения, МВт IX: 0.026; Очередь ограничения, МВт X: 0.026
235 | ЗАО "Кариан - Строгановский элеватор" | ТП-0880 ПС-35/6кВ "Элеваторная" | Очередь ограничения, МВт VI: 0.129; Очередь ограничения, МВт VII: 0.129; Очередь ограничения, МВт VIII: 0.129; Очередь ограничения, МВт IX: 0.129; Очередь ограничения, МВт X: 0.129
236 | ООО "Сатинские теплосети" | ТП-1,4,6,13 р.п.Сатинка | Очередь ограничения, МВт VI: 0.017; Очередь ограничения, МВт VII: 0.017; Очередь ограничения, МВт VIII: 0.017; Очередь ограничения, МВт IX: 0.017; Очередь ограничения, МВт X: 0.017
237 | ООО «Компьюлинк Инфраструктура ТО» | ТП-7,31,37,23,30,36,9 ЦРП г.Котовска | Очередь ограничения, МВт VII: 0.963; Очередь ограничения, МВт VIII: 0.963; Очередь ограничения, МВт IX: 0.963; Очередь ограничения, МВт X: 0.963
238 | Общество с ограниченной ответственностью "Континент" | ТП-0866 | Очередь ограничения, МВт VII: 0.052; Очередь ограничения, МВт VIII: 0.052; Очередь ограничения, МВт IX: 0.052; Очередь ограничения, МВт X: 0.052
239 | ТОГУСПО Аграрно-технологический техникум | ТП-6,7 п.Сампур | Очередь ограничения, МВт VII: 0.017; Очередь ограничения, МВт VIII: 0.017; Очередь ограничения, МВт IX: 0.017; Очередь ограничения, МВт X: 0.017
240 | Аскон ООО | ЦРП-10кВ ВЛ-10кВ №1 ТП №5, ЦРП-10кВ ВЛ-10кВ №1 ТП №24 | Очередь ограничения, МВт VII: 0.026; Очередь ограничения, МВт VIII: 0.026; Очередь ограничения, МВт IX: 0.026; Очередь ограничения, МВт X: 0.026
241 | МагнитЭнерго | ЦРП-10кВ ВЛ-10кВ №1 ТП №5, ЦРП-10кВ ВЛ-10кВ №1 ТП №24 | Очередь ограничения, МВт VII: 0.099; Очередь ограничения, МВт VIII: 0.099; Очередь ограничения, МВт IX: 0.099; Очередь ограничения, МВт X: 0.099
242 | ОАО "СОМ" | п/ст. Заводская 35/10 Ф.№5 ВЛ-10кВ | Очередь ограничения, МВт VII: 0.064; Очередь ограничения, МВт VIII: 0.064; Очередь ограничения, МВт IX: 0.064; Очередь ограничения, МВт X: 0.064
243 | ОАО "Кирсановский завод текстильного машиностроения" | Кирсановская п/ст. 110/35/10 Ф.№13 ВЛ 10кВ; ЦРП Ф.№ 4, КЛ-10кВ | Очередь ограничения, МВт VII: 0.284; Очередь ограничения, МВт VIII: 0.284; Очередь ограничения, МВт IX: 0.284; Очередь ограничения, МВт X: 0.284
244 | Кирсановское районное потребительское общество | Кирсановская п/ст. 110/35/10 Ф№7,Ф№1 | Очередь ограничения, МВт VII: 0.039; Очередь ограничения, МВт VIII: 0.039; Очередь ограничения, МВт IX: 0.039; Очередь ограничения, МВт X: 0.039
245 | Швейная фабрика Юность | ЦРП-10кВ ВЛ-10кВ №1 ТП №11 | Очередь ограничения, МВт VII: 0.006; Очередь ограничения, МВт VIII: 0.006; Очередь ограничения, МВт IX: 0.006; Очередь ограничения, МВт X: 0.006
246 | Тамбовнефтепродукт | ЦРП-10кВ ВЛ-10кВ №1 ТП №11; ЦРП-10кВ ВЛ-10кВ №3 ТП №60 | Очередь ограничения, МВт VII: 0.043; Очередь ограничения, МВт VIII: 0.043; Очередь ограничения, МВт IX: 0.043; Очередь ограничения, МВт X: 0.043
247 | Аграрно-промышленный колледж | Кирсановская п/ст. 110/35/10 Ф№8; Кирсановская п/ст. 110/35/10 Ф.№1 КЛ 10кВ от ЗТП №42 | Очередь ограничения, МВт VIII: 0.254; Очередь ограничения, МВт IX: 0.254; Очередь ограничения, МВт X: 0.254
248 | ООО Гэлакси | ЦРП Ф.№ 1, ЗТП №24, РПС (ф.№9); ЦРП Ф.№ 1, ЗТП №24, РПС (ф.№10) | Очередь ограничения, МВт VIII: 0.073; Очередь ограничения, МВт IX: 0.073; Очередь ограничения, МВт X: 0.073
249 | Эко-Лайн | ЦРП-10кВ ВЛ-10кВ №6 ТП №31; ЦРП-10кВ ВЛ-10кВ №7 ТП №35 | Очередь ограничения, МВт VIII: 0.602; Очередь ограничения, МВт IX: 0.602; Очередь ограничения, МВт X: 0.602
250 | Транзит-плюс ООО | ПС 110/35/10 Кирсановская ВЛ-10кВ №8 ТП №53 | Очередь ограничения, МВт VIII: 0.086; Очередь ограничения, МВт IX: 0.086; Очередь ограничения, МВт X: 0.086
251 | Валетенко А.В. | ЦРП-10кВ ВЛ-10кВ №1 ТП №24 | Очередь ограничения, МВт VIII: 0.009; Очередь ограничения, МВт IX: 0.009; Очередь ограничения, МВт X: 0.009
252 | Гарант ХООО | ЦРП-10кВ ВЛ-10кВ №6 КТП №84 | Очередь ограничения, МВт VIII: 0.034; Очередь ограничения, МВт IX: 0.034; Очередь ограничения, МВт X: 0.034
253 | Вымпел-коммуникации | ЦРП-10кВ ВЛ-10кВ №3 ТП №37 пос. Консервный завод, ЦРП-10кВ ВЛ-10кВ №3 ТП №36 Глазкова | Очередь ограничения, МВт VIII: 0.026; Очередь ограничения, МВт IX: 0.026; Очередь ограничения, МВт X: 0.026
254 | ООО "Бегемот" | ЦРП Ф.№ 1, ТП №5, КЛ-0,4, ф.№9 | Очередь ограничения, МВт VIII: 0.021; Очередь ограничения, МВт IX: 0.021; Очередь ограничения, МВт X: 0.021
255 | ООО Коммунальник | РСХО 35/10 Ф №14; Жедевская 110/35/10 Ф 15,13,18; Городская 35/10 03,15,19; Бурнакская 35/10 Ф. 07,10,18 | Очередь ограничения, МВт VIII: 0.112; Очередь ограничения, МВт IX: 0.112; Очередь ограничения, МВт X: 0.112
256 | ОАО "Механический завод Жердевский | Городская 35/10 Ф. 03,15 | Очередь ограничения, МВт VIII: 0.043; Очередь ограничения, МВт IX: 0.043; Очередь ограничения, МВт X: 0.043
257 | ООО «Теплоресурс» | Бурнакская 35/10 Ф. 18; Жердевская 110/35/10 Ф.18; Токаревская 110/35/10 Ф 9 Пионер 35/10 Ф 03 | Очередь ограничения, МВт VIII: 0.056; Очередь ограничения, МВт IX: 0.056; Очередь ограничения, МВт X: 0.056
258 | ООО "Маслодельный завод Жердевский | Городская 35/10 Ф. 17 | Очередь ограничения, МВт VIII: 0.026; Очередь ограничения, МВт IX: 0.026; Очередь ограничения, МВт X: 0.026
259 | ООО "Ржаксинский элеватор" | Ржаксинская 110/35-10 Ф.6 | Очередь ограничения, МВт VIII: 0.009; Очередь ограничения, МВт IX: 0.009; Очередь ограничения, МВт X: 0.009
260 | ООО Виал-Груп | Бурнакская 35/10 Ф.10; Городская 35-10 Ф.19 (резерв) | Очередь ограничения, МВт VIII: 0.245; Очередь ограничения, МВт IX: 0.245; Очередь ограничения, МВт X: 0.245
261 | ОАО "Жердевский элеватор" | Бурнакская 35/10 Ф. 05,07; Бурнакская 35/10 Ф.10,18 | Очередь ограничения, МВт IX: 0.116; Очередь ограничения, МВт X: 0.116
262 | ООО "Тамбовресурс" | РСХО 35/10 Ф.14; Городская 35-10 Ф 19 (резерв) | Очередь ограничения, МВт IX: 0.15; Очередь ограничения, МВт X: 0.15
263 | ТОГБПОУ Жердевский колледж сахарной промышленности | Жердевская 110/35/10 Ф.13 | Очередь ограничения, МВт IX: 0.132; Очередь ограничения, МВт X: 0.132
264 | МБОУ ДОД ДШИ (Муз школа) | ПС Бурнакская 35/10 ВЛ-10кВ №05 | Очередь ограничения, МВт IX: 0.056; Очередь ограничения, МВт X: 0.056
265 | Опритов А.И. ЧП (Ж) | ПС Городская 35/10 ВЛ-10кВ №15 | Очередь ограничения, МВт IX: 0.043; Очередь ограничения, МВт X: 0.043
266 | ООО "Подсолнечник" | ПС 110 кВ "Уваровская" ф. 6 кВ №3, ТП-24; ПС 35 кВ "Водозабор" ф. 6 кВ №36, ТП №24 | Очередь ограничения, МВт IX: 0.107; Очередь ограничения, МВт X: 0.107
267 | МБОУ ДОД ДЮСШ "Салют" | ПС 110 кВ "Мучкапская" ф. 10 кВ №07,11 ТП-№4026П/ФОК | Очередь ограничения, МВт IX: 0.036; Очередь ограничения, МВт X: 0.036
268 | ЗАО ИКС 5 недвижимость | ПС 110кВ "Мучкапская" ф.11 ТП № 4031 | Очередь ограничения, МВт IX: 0.03; Очередь ограничения, МВт X: 0.03
269 | ООО Магнит Энерго | ПС 110кВ "Мучкапская" ф.11 ТП № 4032 | Очередь ограничения, МВт IX: 0.013; Очередь ограничения, МВт X: 0.013
270 | ООО Представитель | ПС 110кВ "Мучкапская" ф.09 ТП ПКУ - 1 | Очередь ограничения, МВт IX: 0.021; Очередь ограничения, МВт X: 0.021
271 | ООО "Свеклотрейд" | ПС 110кВ "Мучкапская" ф.07 ТП № 4069 | Очередь ограничения, МВт IX: 0.03; Очередь ограничения, МВт X: 0.03
272 | ООО "Уваровский маслозавод - элеватор" | ПС 110 кВ "Уваровская" ф. 10 кВ №14 ТП №34; ПС 35 кВ "Водозабор" ф. 6 кВ №36, ТП №34 | Очередь ограничения, МВт IX: 0.172; Очередь ограничения, МВт X: 0.172
273 | ТОГБОУ СПО УХТК | ПС 110 кВ "Городская" ф. 10 кВ №22, ТП-207, ВЛ-0,4 кВ | Очередь ограничения, МВт IX: 0.06; Очередь ограничения, МВт X: 0.06
274 | ООО "Монолит" ("Профи-Т") | ПС 110 кВ "Уваровская" ф. 6 кВ №9 ТП №128; ПС 110 кВ "Уваровская" ф. 10 кВ №14 ТП №114 | Очередь ограничения, МВт IX: 0.043; Очередь ограничения, МВт X: 0.043
275 | ИП Кулдошин А.Н. | ПС 110 кВ "Уваровская" ф. 6 кВ №9 ТП №128; ПС 110 кВ "Уваровская" ф. 10 кВ №14 ТП №114 | Очередь ограничения, МВт IX: 0.026; Очередь ограничения, МВт X: 0.026
276 | МАУ Ледовый дворец спорта "Сокол" | ПС 110 кВ "Городская" ф. 10 кВ №22, №29 ТП-49 | Очередь ограничения, МВт IX: 0.167; Очередь ограничения, МВт X: 0.167
277 | Игнатов Евгений Викторович | ПС "Уваровская" ф№7 ВЛ-10кВ ТП№66 | Очередь ограничения, МВт IX: 0.013; Очередь ограничения, МВт X: 0.013
278 | ООО "Юлия" | ПС 35/6 кВ "Водозабор" ф. 6 кВ №30 ТП №200 | Очередь ограничения, МВт IX: 0.082; Очередь ограничения, МВт X: 0.082
279 | ООО "24 часа" | ПС 110 кВ "Городская" ф. 10 кВ №20, ТП-44, ВЛ-0,4 кВ | Очередь ограничения, МВт IX: 0.103; Очередь ограничения, МВт X: 0.103
280 | ОАО "Мучкапхлебпродукт" | ПС 110 кВ "Мучкапская" ф. 10 кВ №09 | Очередь ограничения, МВт IX: 0.112; Очередь ограничения, МВт X: 0.112
281 | ОАО "Уваровохлеб" | ПС 110 кВ "Уваровская" ф. 6 кВ №3, ТП-108; ПС 110 кВ "Уваровская" ф. 6 кВ №10, ТП-108 | Очередь ограничения, МВт IX: 0.129; Очередь ограничения, МВт X: 0.129
282 | Музея-усадьбы С.В.Рахманинова «Ивановка» | ПС 110 кВ "Городская" ф. 10 кВ №20, ТП-13, ВЛ-0,4кВ | Очередь ограничения, МВт X: 0.034
283 | ООО "БИК" | ПС 110 кВ "Уваровская" ф. 10 кВ №14, ТП-69, ВЛ-0,4 кВ | Очередь ограничения, МВт X: 0.03
284 | ИП Косарева | ПС 35/6 кВ "Водозабор" ф. 6 кВ №30 ТП №200 | Очередь ограничения, МВт X: 0.004
285 | Администрация г. Уварово, уличное освещение | ОДГ №2 Уваровского участка ОАО "ТСК", ул. Красная Заря, 1"а" | Очередь ограничения, МВт X: 0.172
286 | ООО "Копейка-Воронеж" | ПС 110 кВ "Уваровская" ф. 6 кВ №10,11, ТП-104, КЛ-0,4кВ; ПС 35 кВ "Водозабор" ф. 6 кВ №30, ТП-200,205 КЛ-0,4кВ | Очередь ограничения, МВт X: 0.043
287 | ЗАО "Тамбовнефтепродукт" | ПС 110 кВ "Городская" ф. 10 кВ №29, ТП-7, ВЛ-0,4 кВ; ПС 110 кВ "Уваровская" ф. 6 кВ №9, ТП-16, ВЛ-0,4 кВ | Очередь ограничения, МВт X: 0.039
288 | ОАО "АРТИ Резинопласт" | Тамбовская ТЭЦ, ф № 17 | Очередь ограничения, МВт X: 0.558
289 | ОАО "АРТИ Завод" | Тамбовская ТЭЦ, ф № 25,26 | Очередь ограничения, МВт X: 0.239
290 | ОАО "Тамбовгальванотехника" | Тамбовская ТЭЦ, ф № 17 | Очередь ограничения, МВт X: 0.297
291 | ЗАО "Тамбовмебель" | Тамбовская ТЭЦ, ф № 28 | Очередь ограничения, МВт X: 0.07
292 | ОАО "Котовский лакокрасочный завод" | Котовская ТЭЦ-2, ф № 1,29,31 | Очередь ограничения, МВт X: 0.104
293 | ЗАО «Рента-Инвест» | ПС 35/6 кВ № 2 Л-1 яч5, Л-8 яч 12 РУ-6 кВ ПС 35/6 кВ №2 | 0.008 | 0.008 | 0.008 | 0.008 | 0.008 | 0.008 | 0.008 | 0.008 | 0.008 | 0.008
294 | ФГОУ ВПО Мич ГАУ | Л-4,5 ПС 35/6 кВ №4 ТП-106, ТП-108, ТП-40, ТП-41 |  | 0.03 | 0.03 | 0.03 | 0.03 | 0.03 | 0.03 | 0.03 | 0.03 | 0.03
295 | ООО «Инвестцентр» | Ф.14 ПС35/ 6кВ №3 ТП-134 |  |  | 0.045 | 0.045 | 0.045 | 0.045 | 0.045 | 0.045 | 0.045 | 0.045
296 | АК Сберегательный банк РФ (ОАО) | Ф.26 ПС35/6кВ №3 ТП 222 |  |  |  | 0.1 | 0.1 | 0.1 | 0.1 | 0.1 | 0.1 | 0.1
297 | ООО « М-КОНС-1» | Л-4 РП-1 ТП-103 |  |  |  |  | 0.1 | 0.1 | 0.1 | 0.1 | 0.1 | 0.1
298 | ООО «Калинка» | Ф.14 ПС35/6кВ №3 ТП-132 | Очередь ограничения, МВт VI: 0.035; Очередь ограничения, МВт VII: 0.035; Очередь ограничения, МВт VIII: 0.035; Очередь ограничения, МВт IX: 0.035; Очередь ограничения, МВт X: 0.035
299 | ОАО «Торговый дом центральный» | Яч.14 ПС35/6 кВ»Донская» ТП-105,50 | Очередь ограничения, МВт VII: 0.038; Очередь ограничения, МВт VIII: 0.038; Очередь ограничения, МВт IX: 0.038; Очередь ограничения, МВт X: 0.038
300 | ООО «Мичуринскзерностандарт» | ф.0 ПС 35/6 кВ №3 ТП 139, 201 | Очередь ограничения, МВт VIII: 0.03; Очередь ограничения, МВт IX: 0.03; Очередь ограничения, МВт X: 0.03
301 | ПК «Мичуринский локомотивный завод» | Ф-1 Ф-2 ПС 35/6 кВ №1 ПС 35/6 кВ №1 | 0.613 | 1.226 | 1.839 | 2.452 | 2.452 | 3.065 | 3.678 | 4.291 | 4.904 | 4.904
302 | ОАО «Мичуринский завод «Прогресс» | ПС 35/6 кВ №3 «Прогресс» |  |  |  | 0.45 | 0.9 | 0.9 | 1.35 | 1.8 | 2.25 | 2.71
4. Потребители Филиала "Юго-Западный" ОАО "Оборонэнерго" |  |  | 0.0775 | 0.1455 | 0.23963 | 0.35463 | 0.47663 | 0.54163 | 0.68563 | 0.76876 | 0.93189 | 0.99989
303 | Жилой модуль 1/528 (8 общежитий) КЛ-0,4 кВ (ВЛ-0,4), ВРУ | ПС 110 кВ Тамбовская № 5 | 0.012 | 0.012 | 0.012 | 0.012 | 0.012 | 0.012 | 0.012 | 0.012 | 0.012 | 0.012
304 | КНС КЛ-0,4 кВ (ВЛ-0,4), ВРУ | ПС 110 кВ Тамбовская № 5 |  | 0.009 | 0.009 | 0.009 | 0.009 | 0.009 | 0.009 | 0.009 | 0.009 | 0.009
305 | Жилой дом ул.Астраханская, 182 КЛ-0,4 кВ (ВЛ-0,4), ВРУ | ПС 110 кВ Тамбовская № 5 |  |  | 0.036 | 0.036 | 0.036 | 0.036 | 0.036 | 0.036 | 0.036 | 0.036
306 | Жилой дом ул.Астраханская, 176 КЛ-0,4 кВ (ВЛ-0,4), ВРУ | ПС 110 кВ Тамбовская № 5 |  |  |  | 0.036 | 0.036 | 0.036 | 0.036 | 0.036 | 0.036 | 0.036
307 | Военномемориальная компания | ПС 110 кВ Тамбовская № 5 |  |  |  |  | 0.007 | 0.007 | 0.007 | 0.007 | 0.007 | 0.007
308 | Судебный департамент КЛ-0,4 кВ (ВЛ-0,4), ВРУ | ПС 110 кВ Тамбовская № 5 | Очередь ограничения, МВт VI: 0.009; Очередь ограничения, МВт VII: 0.009; Очередь ограничения, МВт VIII: 0.009; Очередь ограничения, МВт IX: 0.009; Очередь ограничения, МВт X: 0.009
309 | Общежитие 1/13 КЛ-0,4 кВ (ВЛ-0,4), ВРУ | ПС 110 кВ Тамбовская № 5 | Очередь ограничения, МВт VII: 0.003; Очередь ограничения, МВт VIII: 0.003; Очередь ограничения, МВт IX: 0.003; Очередь ограничения, МВт X: 0.003
310 | Столовая №9 КЛ-0,4 кВ (ВЛ-0,4), ВРУ | ПС 110 кВ Тамбовская № 5 | Очередь ограничения, МВт VIII: 0.003; Очередь ограничения, МВт IX: 0.003; Очередь ограничения, МВт X: 0.003
311 | Столовая освещение КЛ-0,4 кВ (ВЛ-0,4), ВРУ | ПС 110 кВ Тамбовская № 5 | Очередь ограничения, МВт IX: 0.003; Очередь ограничения, МВт X: 0.003
312 | Столовая силовая КЛ-0,4 кВ (ВЛ-0,4), ВРУ | ПС 110 кВ Тамбовская № 5 | Очередь ограничения, МВт X: 0.003
313 | ГСК «Северный» КЛ (ВЛ)-0,4 кВ, ВРУ | ПС 110 кВ Тамбовская № 3 | 0.013 | 0.013 | 0.013 | 0.013 | 0.013 | 0.013 | 0.013 | 0.013 | 0.013 | 0.013
314 | Общежитие 3/90 КЛ-0,4 кВ (ВЛ-0,4), ВРУ | ПС 110 кВ Пигмент Ф-77 |  | 0.005 | 0.005 | 0.005 | 0.005 | 0.005 | 0.005 | 0.005 | 0.005 | 0.005
315 | Жилой дом №12 (общий) КЛ-0,4 кВ (ВЛ-0,4), ВРУ | ПС 110 кВ Пигмент Ф-77 |  |  | 0.008 | 0.008 | 0.008 | 0.008 | 0.008 | 0.008 | 0.008 | 0.008
316 | Жилой дом №12 (МОП) КЛ-0,4 кВ (ВЛ-0,4), ВРУ | ПС 110 кВ Пигмент Ф-77 |  |  |  | 0.004 | 0.004 | 0.004 | 0.004 | 0.004 | 0.004 | 0.004
317 | Жилой дом №12 (общий) КЛ-0,4 кВ (ВЛ-0,4), ВРУ | ПС 110 кВ Пигмент Ф-77 |  |  |  |  | 0.009 | 0.009 | 0.009 | 0.009 | 0.009 | 0.009
318 | Ввод №1 Общежитие 1/467 КЛ-0,4 кВ (ВЛ-0,4), ВРУ | ПС 110 кВ Тамбовская № 5 | Очередь ограничения, МВт VI: 0.011; Очередь ограничения, МВт VII: 0.011; Очередь ограничения, МВт VIII: 0.011; Очередь ограничения, МВт IX: 0.011; Очередь ограничения, МВт X: 0.011
319 | Чайная №7 КЛ-0,4 кВ (ВЛ-0,4), ВРУ | ПС 110 кВ Тамбовская № 5 | Очередь ограничения, МВт VII: 0.015; Очередь ограничения, МВт VIII: 0.015; Очередь ограничения, МВт IX: 0.015; Очередь ограничения, МВт X: 0.015
320 | Общежитие 3/81 (общий) КЛ-0,4 кВ (ВЛ-0,4), ВРУ | ПС 110 кВ Пигмент | Очередь ограничения, МВт VIII: 0.013; Очередь ограничения, МВт IX: 0.013; Очередь ограничения, МВт X: 0.013
321 | Общежитие 3/81 (МОП) КЛ-0,4 кВ (ВЛ-0,4), ВРУ | ПС 110 кВ Пигмент Ф-77 | Очередь ограничения, МВт IX: 0.015; Очередь ограничения, МВт X: 0.015
322 | Скважина №2 КЛ-0,4 кВ (ВЛ-0,4), ВРУ | ПС 110 кВ Тамбовская № 5 | Очередь ограничения, МВт X: 0.009
323 | Жилой дом №12 (МОП) КЛ-0,4 кВ (ВЛ-0,4), ВРУ | ПС 110 кВ Пигмент Ф-77 | 0.011 | 0.011 | 0.011 | 0.011 | 0.011 | 0.011 | 0.011 | 0.011 | 0.011 | 0.011
324 | Филиал ОП №9 ОАО "УТ МВО" Магазин №4 3/112 | ПС 110 кВ Пигмент Ф-77 |  | 0.005 | 0.005 | 0.005 | 0.005 | 0.005 | 0.005 | 0.005 | 0.005 | 0.005
325 | Филиал ОП № 9 Чайная №5 3/107 | ПС 110 кВ Пигмент Ф-77 |  |  | 0.005 | 0.005 | 0.005 | 0.005 | 0.005 | 0.005 | 0.005 | 0.005
326 | Тамбовская обл., с Малиновка | ПС 110 кВ Комсомольская |  |  |  | 0.015 | 0.015 | 0.015 | 0.015 | 0.015 | 0.015 | 0.015
327 | Жилой дом 22/32 КЛ-0,4 кВ (ВЛ-0,4), ВРУ | ПС 110 кВ Комсомольская |  |  |  |  | 0.006 | 0.006 | 0.006 | 0.006 | 0.006 | 0.006
328 | Жилой дом 22/35 КЛ-0,4 кВ (ВЛ-0,4), ВРУ | ПС 110 кВ Комсомольская | Очередь ограничения, МВт VI: 0.006; Очередь ограничения, МВт VII: 0.006; Очередь ограничения, МВт VIII: 0.006; Очередь ограничения, МВт IX: 0.006; Очередь ограничения, МВт X: 0.006
329 | Жилой дом 22/35 кв.2 КЛ-0,4 кВ (ВЛ-0,4), ВРУ | ПС 110 кВ Комсомольская | Очередь ограничения, МВт VII: 0.006; Очередь ограничения, МВт VIII: 0.006; Очередь ограничения, МВт IX: 0.006; Очередь ограничения, МВт X: 0.006
330 | Жилой дом 22/52 КЛ-0,4 кВ (ВЛ-0,4), ВРУ | ПС 110 кВ Комсомольская | Очередь ограничения, МВт VIII: 0.01; Очередь ограничения, МВт IX: 0.01; Очередь ограничения, МВт X: 0.01
331 | Жилой дом Бонах С.И. КЛ-0,4 кВ (ВЛ-0,4), ВРУ | ПС 110 кВ Комсомольская | Очередь ограничения, МВт IX: 0.005; Очередь ограничения, МВт X: 0.005
332 | Жилой дом Стеценко А.М.. КЛ-0,4 кВ (ВЛ-0,4), ВРУ | ПС 110 кВ Комсомольская | Очередь ограничения, МВт X: 0.023
333 | Жилой дом Гаврилин А.К.. КЛ-0,4 кВ (ВЛ-0,4), ВРУ | ПС 110 кВ Комсомольская | 0.006 | 0.006 | 0.006 | 0.006 | 0.006 | 0.006 | 0.006 | 0.006 | 0.006 | 0.006
334 | ФГУП "Почта России".. КЛ-0,4 кВ (ВЛ-0,4), ВРУ | ПС 110 кВ Комсомольская |  | 0.016 | 0.016 | 0.016 | 0.016 | 0.016 | 0.016 | 0.016 | 0.016 | 0.016
335 | Филиал ОП №9 ОАО "УТ МВО" М-н (ВЛ-0,4), ВРУ | ПС 110 кВ Комсомольская |  |  | 0.005 | 0.005 | 0.005 | 0.005 | 0.005 | 0.005 | 0.005 | 0.005
336 | АТС. КЛ-0,4 кВ (ВЛ-0,4), ВРУ | ПС 110 кВ Комсомольская |  |  |  | 0.019 | 0.019 | 0.019 | 0.019 | 0.019 | 0.019 | 0.019
337 | Водонапорная башня. КЛ-0,4 кВ (ВЛ-0,4), ВРУ | ПС 110 кВ Комсомольская |  |  |  |  | 0.015 | 0.015 | 0.015 | 0.015 | 0.015 | 0.015
338 | ИП Грачев А.Ю. КЛ-0,4 кВ (ВЛ-0,4), ВРУ | ПС 110 кВ Н-Лядинская | Очередь ограничения, МВт VI: 0.015; Очередь ограничения, МВт VII: 0.015; Очередь ограничения, МВт VIII: 0.015; Очередь ограничения, МВт IX: 0.015; Очередь ограничения, МВт X: 0.015
339 | Тамбовский район, п. Тригуляй | ПС 110 кВ Н-Лядинская | Очередь ограничения, МВт VII: 0.032; Очередь ограничения, МВт VIII: 0.032; Очередь ограничения, МВт IX: 0.032; Очередь ограничения, МВт X: 0.032
340 | ИП Зайцевв А.В. КЛ-0,4 кВ (ВЛ-0,4), ВРУ | ПС 110 кВ Н-Лядинская | Очередь ограничения, МВт VIII: 0.006; Очередь ограничения, МВт IX: 0.006; Очередь ограничения, МВт X: 0.006
341 | СНТ "Дорожник" КЛ-0,4 кВ (ВЛ-0,4), ВРУ | ПС 110 кВ Н-Лядинская | Очередь ограничения, МВт IX: 0.006; Очередь ограничения, МВт X: 0.006
342 | СТ "Разлив-2" КЛ-0,4 кВ (ВЛ-0,4), ВРУ | ПС 110 кВ Н-Лядинская | Очередь ограничения, МВт X: 0.006
343 | Тамбовская епархия, КЛ-0,4 кВ (ВЛ-0,4) ВРУ | ПС 110 кВ Н-Лядинская | 0.0065 | 0.0065 | 0.0065 | 0.0065 | 0.0065 | 0.0065 | 0.0065 | 0.0065 | 0.0065 | 0.0065
344 | ИП Воробьев И.Ю., (магазин) КЛ-0,4 кВ (ВЛ-0,4) ВРУ | ПС 110 кВ Н-Лядинская |  | 0.005 | 0.005 | 0.005 | 0.005 | 0.005 | 0.005 | 0.005 | 0.005 | 0.005
345 | Трегуляевская СОШ КЛ-0,4 кВ (ВЛ-0,4) ВРУ | ПС 110 кВ Н-Лядинская |  |  | 0.021 | 0.021 | 0.021 | 0.021 | 0.021 | 0.021 | 0.021 | 0.021
346 | МУЗ ЦРБ Тамбовского района фельдшерско -акушерский пункт, КЛ-0,4 кВ (ВЛ-0,4) ВРУ | ПС 110 кВ Н-Лядинская |  |  |  | 0.019 | 0.019 | 0.019 | 0.019 | 0.019 | 0.019 | 0.019
347 | ИП Попов А.Ю. (магазин) КЛ-0,4 кВ (ВЛ-0,4), ВРУ | ПС 110 кВ Н-Лядинская |  |  |  |  | 0.056 | 0.056 | 0.056 | 0.056 | 0.056 | 0.056
348 | Жилой дом 32/106 КЛ-0,4 кВ (ВЛ-0,4), ВРУ | ПС 110 кВ Н-Лядинская | Очередь ограничения, МВт VI: 0.013; Очередь ограничения, МВт VII: 0.013; Очередь ограничения, МВт VIII: 0.013; Очередь ограничения, МВт IX: 0.013; Очередь ограничения, МВт X: 0.013
349 | Жилой дом 32/139 КЛ-0,4 кВ (ВЛ-0,4), ВРУ | ПС 110 кВ Н-Лядинская | Очередь ограничения, МВт VII: 0.066; Очередь ограничения, МВт VIII: 0.066; Очередь ограничения, МВт IX: 0.066; Очередь ограничения, МВт X: 0.066
350 | Жилой дом 32/92 КЛ-0,4 кВ (ВЛ-0,4), ВРУ | ПС 110 кВ Н-Лядинская | Очередь ограничения, МВт VIII: 0.024; Очередь ограничения, МВт IX: 0.024; Очередь ограничения, МВт X: 0.024
351 | Жилой дом 32/97 КЛ-0,4 кВ (ВЛ-0,4), ВРУ | ПС 110 кВ Н-Лядинская | Очередь ограничения, МВт IX: 0.114; Очередь ограничения, МВт X: 0.114
352 | И.п. Дунаев КЛ-0,4 кВ (ВЛ-0,4), ВРУ | ПС 110 кВ Н-Лядинская | Очередь ограничения, МВт X: 0.005
353 | База "Чистоозерская" КЛ-0,4 кВ (ВЛ-0,4), ВРУ | ПС 110 кВ Н-Лядинская | 0.002 | 0.002 | 0.002 | 0.002 | 0.002 | 0.002 | 0.002 | 0.002 | 0.002 | 0.002
354 | ООО "Техноторг" КЛ-0,4 кВ (ВЛ-0,4), ВРУ | ПС 110 кВ Н-Лядинская |  | 0.002 | 0.002 | 0.002 | 0.002 | 0.002 | 0.002 | 0.002 | 0.002 | 0.002
355 | Жилые дома №29,30,31 от ТП-5 РУ0,4 кВ | ПС 35/6кВ "Элеваторная" |  |  | 0.003 | 0.003 | 0.003 | 0.003 | 0.003 | 0.003 | 0.003 | 0.003
356 | Жилой дом №39 от ТП-14 РУ 0,4 кВ | ПС 35/6кВ "Элеваторная" |  |  |  | 0.001 | 0.001 | 0.001 | 0.001 | 0.001 | 0.001 | 0.001
357 | Жилые дома №21,22, 23, 24, 25, 26, 27, 28 от ТП-14 РУ0,4 кВ | ПС 35/6кВ "Элеваторная" |  |  |  |  | 0.012 | 0.012 | 0.012 | 0.012 | 0.012 | 0.012
358 | Жилой дом №33 от ТП-15 РУ0,4 кВ | ПС 35/6кВ "Элеваторная" | Очередь ограничения, МВт VI: 0.002; Очередь ограничения, МВт VII: 0.002; Очередь ограничения, МВт VIII: 0.002; Очередь ограничения, МВт IX: 0.002; Очередь ограничения, МВт X: 0.002
359 | Жилой дом №34 от ТП-20 РУ0,4 кВ | ПС 35/6кВ "Элеваторная" | Очередь ограничения, МВт VII: 0.002; Очередь ограничения, МВт VIII: 0.002; Очередь ограничения, МВт IX: 0.002; Очередь ограничения, МВт X: 0.002
360 | Жилой дом №35 от ТП-20 РУ0,4 кВ | ПС 35/6кВ "Элеваторная" | Очередь ограничения, МВт VIII: 0.003; Очередь ограничения, МВт IX: 0.003; Очередь ограничения, МВт X: 0.003
361 | Жилой дом №36 от ТП-20 РУ0,4 кВ | ПС 35/6кВ "Элеваторная" | Очередь ограничения, МВт IX: 0.004; Очередь ограничения, МВт X: 0.004
362 | Жилой дом №37 от ТП-14 РУ0,4 кВ | ПС 35/6кВ "Элеваторная" | Очередь ограничения, МВт X: 0.004
363 | Жилые дома №10,11,12,13,14 от ТП-1 РУ0,4 кВ | ПС 35/6кВ "Элеваторная" | 0.005 | 0.005 | 0.005 | 0.005 | 0.005 | 0.005 | 0.005 | 0.005 | 0.005 | 0.005
364 | Жилой дом №32 от ТП-15 РУ0,4 кВ | ПС 35/6кВ "Элеваторная" |  | 0.003 | 0.003 | 0.003 | 0.003 | 0.003 | 0.003 | 0.003 | 0.003 | 0.003
365 | Жилой дом №38 от ТП-15 РУ0,4 кВ | ПС 35/6кВ "Элеваторная" |  |  | 0.003 | 0.003 | 0.003 | 0.003 | 0.003 | 0.003 | 0.003 | 0.003
366 | Общежитие "ЦНА" от ТП-20 РУ0,4 кВ | ПС 35/6кВ "Элеваторная" |  |  |  | 0.003 | 0.003 | 0.003 | 0.003 | 0.003 | 0.003 | 0.003
367 | Помещения офиса в здании по ГП №205 | ПС 35/6кВ "Элеваторная" |  |  |  |  | 0.001 | 0.001 | 0.001 | 0.001 | 0.001 | 0.001
368 | Насосная станция, ввод №1 | ПС 35/6кВ "Элеваторная" | Очередь ограничения, МВт VI: 0.001; Очередь ограничения, МВт VII: 0.001; Очередь ограничения, МВт VIII: 0.001; Очередь ограничения, МВт IX: 0.001; Очередь ограничения, МВт X: 0.001
369 | Насосная станция, ввод №2 | ПС 35/6кВ "Элеваторная" | Очередь ограничения, МВт VII: 0.013; Очередь ограничения, МВт VIII: 0.013; Очередь ограничения, МВт IX: 0.013; Очередь ограничения, МВт X: 0.013
370 | Скважины насосной станции глубинные зд.461 | ПС 35/6кВ "Элеваторная" | Очередь ограничения, МВт VIII: 0.00113; Очередь ограничения, МВт IX: 0.00113; Очередь ограничения, МВт X: 0.00113
371 | Глубинные насосы зд.461 | ПС 35/6кВ "Элеваторная" | Очередь ограничения, МВт IX: 0.001; Очередь ограничения, МВт X: 0.001
372 | Скважина №7 | ПС 35/6кВ "Элеваторная" | Очередь ограничения, МВт X: 0.003
373 | Канализационная насосная станция №374 | ПС 35/6кВ "Элеваторная" | 0.015 | 0.015 | 0.015 | 0.015 | 0.015 | 0.015 | 0.015 | 0.015 | 0.015 | 0.015
374 | Канализационная насосная станция №378 | ПС 35/6кВ "Элеваторная" |  | 0.003 | 0.003 | 0.003 | 0.003 | 0.003 | 0.003 | 0.003 | 0.003 | 0.003
375 | Котельная №119 ввод №1 | ПС 35/6кВ "Элеваторная" |  |  | 0.003 | 0.003 | 0.003 | 0.003 | 0.003 | 0.003 | 0.003 | 0.003
376 | Котельная №119 ввод №2 | ПС 35/6кВ "Элеваторная" |  |  |  | 0.005 | 0.005 | 0.005 | 0.005 | 0.005 | 0.005 | 0.005
377 | Котельная №2 | ПС 35/6кВ "Элеваторная" |  |  |  |  | 0.005 | 0.005 | 0.005 | 0.005 | 0.005 | 0.005
378 | ЦТП №1, 1А №313,314 | ПС 35/6кВ "Элеваторная" | Очередь ограничения, МВт VI: 0.002; Очередь ограничения, МВт VII: 0.002; Очередь ограничения, МВт VIII: 0.002; Очередь ограничения, МВт IX: 0.002; Очередь ограничения, МВт X: 0.002
379 | ЦТП №2 №312 Ф-6 | ПС 35/6кВ "Элеваторная" | Очередь ограничения, МВт VII: 0.001; Очередь ограничения, МВт VIII: 0.001; Очередь ограничения, МВт IX: 0.001; Очередь ограничения, МВт X: 0.001
380 | ЦТП №2 №312 Ф-8 | ПС 35/6кВ "Элеваторная" | Очередь ограничения, МВт VIII: 0.012; Очередь ограничения, МВт IX: 0.012; Очередь ограничения, МВт X: 0.012
381 | ЦТП №3,3А №311,431 | ПС 35/6кВ "Элеваторная" | Очередь ограничения, МВт IX: 0.00113; Очередь ограничения, МВт X: 0.00113
382 | ЦТП №3,3А №311,432 | ПС 35/6кВ "Элеваторная" | Очередь ограничения, МВт X: 0.002
383 | Соловьев В.А. Гаражное общество №1А | ПС 35/6кВ "Элеваторная" | 0.003 | 0.003 | 0.003 | 0.003 | 0.003 | 0.003 | 0.003 | 0.003 | 0.003 | 0.003
384 | Петров О.Г. Гаражное общество №1Б | ПС 35/6кВ "Элеваторная" |  | 0.005 | 0.005 | 0.005 | 0.005 | 0.005 | 0.005 | 0.005 | 0.005 | 0.005
385 | Степанов А.Н.Гаражное общество №1В | ПС 35/6кВ "Элеваторная" |  |  | 0.006 | 0.006 | 0.006 | 0.006 | 0.006 | 0.006 | 0.006 | 0.006
386 | Забазнов И.А. Гаражное общество №1Г | ПС 35/6кВ "Элеваторная" |  |  |  | 0.009 | 0.009 | 0.009 | 0.009 | 0.009 | 0.009 | 0.009
387 | Бойков О.Ю. Гаражное общество №2 | ПС 35/6кВ "Элеваторная" |  |  |  |  | 0.005 | 0.005 | 0.005 | 0.005 | 0.005 | 0.005
388 | Дюндин А.В. Гаражное общество №3 | ПС 35/6кВ "Элеваторная" | Очередь ограничения, МВт VI: 0.003; Очередь ограничения, МВт VII: 0.003; Очередь ограничения, МВт VIII: 0.003; Очередь ограничения, МВт IX: 0.003; Очередь ограничения, МВт X: 0.003
389 | Мезенцева С.П. Гаражное общество №4 | ПС 35/6кВ "Элеваторная" | Очередь ограничения, МВт VII: 0.003; Очередь ограничения, МВт VIII: 0.003; Очередь ограничения, МВт IX: 0.003; Очередь ограничения, МВт X: 0.003
390 | ПБОЮЛ Марандина (Торговый павильон от ТП-20 РУ0,4 кВ) | ПС 35/6кВ "Элеваторная" | Очередь ограничения, МВт VIII: 0.001; Очередь ограничения, МВт IX: 0.001; Очередь ограничения, МВт X: 0.001
391 | ПБОЮЛ Чистовский В.В. от ТП-20 РУ0,4 кВ) | ПС 35/6кВ "Элеваторная" | Очередь ограничения, МВт IX: 0.005; Очередь ограничения, МВт X: 0.005
392 | Отделение ОАО "Сбербанк" №8594 | ПС 35/6кВ "Элеваторная" | Очередь ограничения, МВт X: 0.012
393 | УФПС Тамбовской области ФГУП "Почта России" | ПС 35/6кВ "Элеваторная" | 0.003 | 0.003 | 0.003 | 0.003 | 0.003 | 0.003 | 0.003 | 0.003 | 0.003 | 0.003
394 | Отделение электросвязи Тамбовского филиала ОАО "РОСТЕЛЕКОМ | ПС 35/6кВ "Элеваторная" |  | 0.003 | 0.003 | 0.003 | 0.003 | 0.003 | 0.003 | 0.003 | 0.003 | 0.003
395 | МО МВД России "Знаменский" Опорный пункт полиции | ПС 35/6кВ "Элеваторная" |  |  | 0.003 | 0.003 | 0.003 | 0.003 | 0.003 | 0.003 | 0.003 | 0.003
396 | МБОУ "Знаменская СОШ" Старая школа | ПС 35/6кВ "Элеваторная" |  |  |  | 0.003 | 0.003 | 0.003 | 0.003 | 0.003 | 0.003 | 0.003
397 | МБОУ "Знаменская СОШ" Старая школа | ПС 35/6кВ "Элеваторная" |  |  |  |  | 0.003 | 0.003 | 0.003 | 0.003 | 0.003 | 0.003
398 | МБОУ "Знаменская СОШ" Старая школа | ПС 35/6кВ "Элеваторная" | Очередь ограничения, МВт VI: 0.003; Очередь ограничения, МВт VII: 0.003; Очередь ограничения, МВт VIII: 0.003; Очередь ограничения, МВт IX: 0.003; Очередь ограничения, МВт X: 0.003
399 | ООО Дорошенко Помещения магазина в жилом доме №38 | ПС 35/6кВ "Элеваторная" | Очередь ограничения, МВт VII: 0.003; Очередь ограничения, МВт VIII: 0.003; Очередь ограничения, МВт IX: 0.003; Очередь ограничения, МВт X: 0.003
400 | ООО Дорошенко Торговый павильон | ПС 35/6кВ "Элеваторная" | Очередь ограничения, МВт VIII: 0.01; Очередь ограничения, МВт IX: 0.01; Очередь ограничения, МВт X: 0.01
401 | ООО Дорошенко Магазин "Горячий хлеб" | ПС 35/6кВ "Элеваторная" | Очередь ограничения, МВт IX: 0.009; Очередь ограничения, МВт X: 0.009
402 | ПБОЮЛ Фролов Помещения магазина "Мир соблазнов" | ПС 35/6кВ "Элеваторная" | Очередь ограничения, МВт X: 0.001
403 | ПБОЮЛ Горбатов Магазин "Золушка" | ПС 35/6кВ "Элеваторная" | 0.001 | 0.001 | 0.001 | 0.001 | 0.001 | 0.001 | 0.001 | 0.001 | 0.001 | 0.001
404 | ПБОЮЛ Остроухова Торговый павильон | ПС 35/6кВ "Элеваторная" |  | 0.012 | 0.012 | 0.012 | 0.012 | 0.012 | 0.012 | 0.012 | 0.012 | 0.012
405 | Детская школа искусств №2 | ПС 35/6кВ "Элеваторная" |  |  | 0.00113 | 0.00113 | 0.00113 | 0.00113 | 0.00113 | 0.00113 | 0.00113 | 0.00113
406 | ПБОЮЛ Киселев Помещения магазина "Елена" | ПС 35/6кВ "Элеваторная" |  |  |  | 0.001 | 0.001 | 0.001 | 0.001 | 0.001 | 0.001 | 0.001
407 | ПБОЮЛ Немчинов Торговый павильон | ПС 35/6кВ "Элеваторная" |  |  |  |  | 0.003 | 0.003 | 0.003 | 0.003 | 0.003 | 0.003
Графики ограничения режима потребления электрической мощности с индивидуальными объемами в соответствии с заданием Филиала АО "СО ЕЭС" Липецкое РДУ
1. Мичуринский энергорайон
30 | ООО "Центральное" | ПС 110 кВ Никифоровская ПС 35 кВ КИМ | Очередь ограничения, МВт VI: 0.05; Очередь ограничения, МВт VII: 0.05; Очередь ограничения, МВт VIII: 0.05; Очередь ограничения, МВт IX: 0.05; Очередь ограничения, МВт X: 0.05
31 | ООО "Тамбовская индейка" | ПС 110 кВ Первомайская ПС 110 кВ Н.Сеславинская ПС 110 кВ Н.Архангельская ПС 110 кВ Иловайская ПС 35 кВ Козьмодемьяновская ПС 35 кВ Кленская | Очередь ограничения, МВт VI: 3.5; Очередь ограничения, МВт VII: 3.5; Очередь ограничения, МВт VIII: 3.5; Очередь ограничения, МВт IX: 3.5; Очередь ограничения, МВт X: 3.5
32 | ОАО "Хоботовское предприятие "Крахмалпродукт" | ПС 110 кВ Хоботовская | Очередь ограничения, МВт VII: 2.5; Очередь ограничения, МВт VIII: 2.5; Очередь ограничения, МВт IX: 2.5; Очередь ограничения, МВт X: 2.5
33 | ОАО "Первомайскхиммаш" | ПС 110 кВ Первомайская | Очередь ограничения, МВт VII: 0.1; Очередь ограничения, МВт VIII: 0.1; Очередь ограничения, МВт IX: 0.1; Очередь ограничения, МВт X: 0.1
34 | ОАО "Никифоровский сахарный завод" | ПС 110 кВ Никифоровская | Очередь ограничения, МВт VII: 0.5; Очередь ограничения, МВт VIII: 0.5; Очередь ограничения, МВт IX: 0.5; Очередь ограничения, МВт X: 0.5
35 | ОАО "Юго-Запад транснефтепродукт", ЛПДС "Никольское" | ПС 110 кВ Никольская | Очередь ограничения, МВт VII: 1.5; Очередь ограничения, МВт VIII: 1.5; Очередь ограничения, МВт IX: 1.5; Очередь ограничения, МВт X: 1.5
38 | ООО "Агропромышленная инвестиционная компания" | ПС 35 кВ Сабуровская | Очередь ограничения, МВт X: 0.25
293 | ЗАО «Рента-Инвест» | ПС 35/6 кВ № 2 Л-1 яч5, Л-8 яч 12 РУ-6 кВ ПС 35/6 кВ №2 | 0.008 | 0.008 | 0.008 | 0.008 | 0.008 | 0.008 | 0.008 | 0.008 | 0.008 | 0.008
294 | ФГОУ ВПО Мич ГАУ | Л-4,5 ПС 35/6 кВ №4 ТП-106, ТП-108, ТП-40, ТП-41 |  | 0.03 | 0.03 | 0.03 | 0.03 | 0.03 | 0.03 | 0.03 | 0.03 | 0.03
295 | ООО «Инвестцентр» | Ф.14 ПС35/ 6кВ №3 ТП-134 |  |  | 0.045 | 0.045 | 0.045 | 0.045 | 0.045 | 0.045 | 0.045 | 0.045
296 | АК Сберегательный банк РФ (ОАО) | Ф.26 ПС35/6кВ №3 ТП 222 |  |  |  | 0.1 | 0.1 | 0.1 | 0.1 | 0.1 | 0.1 | 0.1
297 | ООО « М-КОНС-1» | Л-4 РП-1 ТП-103 |  |  |  |  | 0.1 | 0.1 | 0.1 | 0.1 | 0.1 | 0.1
298 | ООО «Калинка» | Ф.14 ПС35/6кВ №3 ТП-132 | Очередь ограничения, МВт VI: 0.035; Очередь ограничения, МВт VII: 0.035; Очередь ограничения, МВт VIII: 0.035; Очередь ограничения, МВт IX: 0.035; Очередь ограничения, МВт X: 0.035
299 | ОАО «Торговый дом центральный» | Яч.14 ПС35/6 кВ»Донская» ТП-105,50 | Очередь ограничения, МВт VII: 0.038; Очередь ограничения, МВт VIII: 0.038; Очередь ограничения, МВт IX: 0.038; Очередь ограничения, МВт X: 0.038
300 | ООО «Мичуринскзерностандарт» | ф.0 ПС 35/6 кВ №3 ТП 139, 201 | Очередь ограничения, МВт VIII: 0.03; Очередь ограничения, МВт IX: 0.03; Очередь ограничения, МВт X: 0.03
302 | ОАО «Мичуринский завод «Прогресс» | ПС 35/6 кВ №3 «Прогресс» |  |  |  | 0.45 | 0.9 | 0.9 | 1.35 | 1.8 | 2.25 | 2.71
2. Район ПС 220 кВ Тамбовская №4
1 | ООО "Тамбовский бекон" | ПС 35кВ Борщевская | Очередь ограничения, МВт VI: 4.3; Очередь ограничения, МВт VII: 4.3; Очередь ограничения, МВт VIII: 4.3; Очередь ограничения, МВт IX: 4.3; Очередь ограничения, МВт X: 4.3
5 | ООО "Экстра" | ПС 35 кВ Агропром |  |  | 0.38 | 0.38 | 0.38 | 0.38 | 0.38 | 0.38 | 0.38 | 0.38
8 | ОАО "Тамбовский завод "Октябрь" | ПС 110 кВ Октябрь |  |  | 1.25 | 1.25 | 1.25 | 1.25 | 1.25 | 1.25 | 1.25 | 1.25
12 | ЗАО "Коршуновский литейно-механический завод" | ПС 35 кВ Коршуновская |  |  | 0.31 | 0.31 | 0.31 | 0.31 | 0.31 | 0.31 | 0.31 | 0.31
13 | ЗАО "Изорок" | ПС 35 кВ Бокинская ПС 110 кВ Промышленная |  |  |  | 3.4 | 3.4 | 3.4 | 3.4 | 3.4 | 3.4 | 3.4
14 | ООО "Комплектэнерго" (ООО "Завод Моршанскхиммаш") | ПС 110 кВ Моршанская ПС 110 кВ Камвольная |  |  |  | 0.75 | 0.75 | 0.75 | 0.75 | 0.75 | 0.75 | 0.75
15 | ОАО "Завод пивоваренный "Моршанский" | ПС 35 кВ Заречная ПС 35 кВ Крюковская |  |  |  | 0.35 | 0.35 | 0.35 | 0.35 | 0.35 | 0.35 | 0.35
16 | ЗАО "ТАМАК" | ПС 110 кВ Промышленная |  |  |  | 1.4 | 1.4 | 1.4 | 1.4 | 1.4 | 1.4 | 1.4
17 | ОАО "МН "Дружба" Мичуринское РУ НПС "Малиновка" | ПС 110 кВ Малиновская |  |  |  |  | 5 | 5 | 5 | 5 | 5 | 5
19 | ОАО "Тамбовский завод подшипников скольжения" | ПС 110 кВ Тамбовская №7 | Очередь ограничения, МВт VI: 0.6; Очередь ограничения, МВт VII: 0.6; Очередь ограничения, МВт VIII: 0.6; Очередь ограничения, МВт IX: 0.6; Очередь ограничения, МВт X: 0.6
23 | ООО "Аэлита" | ПС 35 кВ П.Пригородная | bar: Очередь ограничения, МВт VI to Очередь ограничения, МВт X
24 | ООО "Филье проперти" | ПС 110 кВ Октябрь | Очередь ограничения, МВт VI: 0.8; Очередь ограничения, МВт VII: 0.8; Очередь ограничения, МВт VIII: 0.8; Очередь ограничения, МВт IX: 0.8; Очередь ограничения, МВт X: 0.8
25 | ООО "Агросоюз" | ПС 110 кВ Промышленная | Очередь ограничения, МВт VI: 0.35; Очередь ограничения, МВт VII: 0.35; Очередь ограничения, МВт VIII: 0.35; Очередь ограничения, МВт IX: 0.35; Очередь ограничения, МВт X: 0.35
27 | ЗАО "Корпорация "ГРИНН" "Гипермаркет "Линия" | ПС 110 кВ Тамбовская №7 | Очередь ограничения, МВт VI: 0.3; Очередь ограничения, МВт VII: 0.3; Очередь ограничения, МВт VIII: 0.3; Очередь ограничения, МВт IX: 0.3; Очередь ограничения, МВт X: 0.3
29 | ООО "Кондитеоская фирма "ТАКФ" | ПС 110 кВ Тамбовская №7 | Очередь ограничения, МВт VI: 0.25; Очередь ограничения, МВт VII: 0.25; Очередь ограничения, МВт VIII: 0.25; Очередь ограничения, МВт IX: 0.25; Очередь ограничения, МВт X: 0.25
152 | ОАО Моршанский булочный кондитерский комбинат | ПС 110/35/6кВ "Моршанская" ф.№ 7 ТП № 114 | 0.297 | 0.297 | 0.297 | 0.297 | 0.297 | 0.297 | 0.297 | 0.297 | 0.297 | 0.297
153 | ФГУЗ "ЦГЭ" | ПС 110/35/6кВ Моршанская ф. №9 | 0.172 | 0.172 | 0.172 | 0.172 | 0.172 | 0.172 | 0.172 | 0.172 | 0.172 | 0.172
154 | ФГУЗ "ЦГЭ" | ПС 110/35/10кВ Сосновская ф.№19 | 0.003 | 0.003 | 0.003 | 0.003 | 0.003 | 0.003 | 0.003 | 0.003 | 0.003 | 0.003
155 | МУП Тепловые сети | ПС 110/35/16кВ Моршанская ф. № 9 | 0.056 | 0.056 | 0.056 | 0.056 | 0.056 | 0.056 | 0.056 | 0.056 | 0.056 | 0.056
156 | ООО "Горпищкомбин ат Моршанский" | ПС 110/35/6кВ Моршанская ф. № 31 | 0.005 | 0.005 | 0.005 | 0.005 | 0.005 | 0.005 | 0.005 | 0.005 | 0.005 | 0.005
157 | ООО "Моршанские строительные материалы и работы" | ПС 35/10кВ Северная ф. № 17 | 0.008 | 0.008 | 0.008 | 0.008 | 0.008 | 0.008 | 0.008 | 0.008 | 0.008 | 0.008
158 | ОАО "Тамбовоблгаз" Моршанск- межрайгаз | ПС 110/35/10кВ "Моршанская" | 0.032 | 0.032 | 0.032 | 0.032 | 0.032 | 0.032 | 0.032 | 0.032 | 0.032 | 0.032
159 | МУП ЖКХ р/п Сосновка | ПС l10/35/10кВ "Сосновская" ТПЗ 12,ТП 15;ТП2;ТП305;ТП6;ТП309; ТП307;ТП304 | 0.054 | 0.054 | 0.054 | 0.054 | 0.054 | 0.054 | 0.054 | 0.054 | 0.054 | 0.054
160 | ООО Моршанская мануфактура | ПС 110/35/6кВ Моршанская Ф№22, Ф №33, Ф№ 42, Ф№43 Ф№2 ЦРП | 0.967 | 0.967 | 0.967 | 0.967 | 0.967 | 0.967 | 0.967 | 0.967 | 0.967 | 0.967
161 | ЗАО Маслодельный завод Моршанский | КЛ 6 кВ РП-5 ТП№06(Ф№31 П/С 110/35/6кВ "Моршанская"; КЛ 6 кВ ВЛ Ф№1 П/С 35/10кВ ТП№ 06 |  | 0.151 | 0.151 | 0.151 | 0.151 | 0.151 | 0.151 | 0.151 | 0.151 | 0.151
162 | ОАО Завод ЖБИ-3 | ТП№031а Ф№39 П/С 110/35/6кВ"Моршанская |  | 0.127 | 0.127 | 0.127 | 0.127 | 0.127 | 0.127 | 0.127 | 0.127 | 0.127
163 | АК Сберегательный банк СБРФ | ПС l10/35/6кВ "Моршанская"ТП47,ТП 91,ТП88,ТП62,ТП22,ТП11 |  | 0.089 | 0.089 | 0.089 | 0.089 | 0.089 | 0.089 | 0.089 | 0.089 | 0.089
164 | МОУ р-п Сосновка | ПС l10/35/10кВ "Сосновская" ТП24а;ТП36;ТП 145;ТП 178 |  | 0.038 | 0.038 | 0.038 | 0.038 | 0.038 | 0.038 | 0.038 | 0.038 | 0.038
165 | ООО "АгроТерра Элеваторы" | КТП-035 ф. №28 ПС "Камвольная" 110/35/6 кВ |  | 0.036 | 0.036 | 0.036 | 0.036 | 0.036 | 0.036 | 0.036 | 0.036 | 0.036
166 | ООО "Опус" | КТП-063 ф. № 5 ПС "Моршанская" 110/35/6 кВ |  | 0.111 | 0.111 | 0.111 | 0.111 | 0.111 | 0.111 | 0.111 | 0.111 | 0.111
167 | ИП Савостина Е.О. | КТП-97 'ф. № 9 ПС "Моршанская" 110/35/6 кВ |  | 0.011 | 0.011 | 0.011 | 0.011 | 0.011 | 0.011 | 0.011 | 0.011 | 0.011
168 | ООО "Интерн" | КТП-125 ф. №6 ПС "Моршанская" 110/35/6 кВ |  | 0.018 | 0.018 | 0.018 | 0.018 | 0.018 | 0.018 | 0.018 | 0.018 | 0.018
169 | ООО"Карат" | КТП-38 ф. №31 ПС "Моршанская" 110/35/6 кВ |  | 0.038 | 0.038 | 0.038 | 0.038 | 0.038 | 0.038 | 0.038 | 0.038 | 0.038
170 | ООО "ТНТ-1" | КТП АЗС ф. № 04 ПС "Сосновская" 110/35/10 кВ |  | 0.016 | 0.016 | 0.016 | 0.016 | 0.016 | 0.016 | 0.016 | 0.016 | 0.016
171 | ИП Шумилин А.Ю. | КТП-110 ф. №31 ПС "Моршанская" 110/35/6 кВ |  | 0.009 | 0.009 | 0.009 | 0.009 | 0.009 | 0.009 | 0.009 | 0.009 | 0.009
172 | ИП Жуков А.В. | КТП-066 ф. № 6 ПС "Моршанская" 110/35/6 кВ |  | 0.006 | 0.006 | 0.006 | 0.006 | 0.006 | 0.006 | 0.006 | 0.006 | 0.006
173 | ООО "Стройсервис" | КТП-29 ф. №22 ПС "Камвольная" 110/35/6 кВ |  | 0.011 | 0.011 | 0.011 | 0.011 | 0.011 | 0.011 | 0.011 | 0.011 | 0.011
ИТОГО: по филиалу ПАО "Россети Центр" - "Тамбовэнерго" |  |  | 11.4125 | 28.6225 | 40.3666 | 52.1936 | 64.0396 | 77.2266 | 88.6246 | 100.3468 | 113.1139 | 126.0019
в т.ч. по Мичуринскому энергорайону |  |  | 0.008 | 0.038 | 0.083 | 0.633 | 1.183 | 4.768 | 9.856 | 10.336 | 10.786 | 11.496
в т.ч. по району ПС 220 кВ Тамбовская №4 |  |  | 1.594 | 2.255 | 4.195 | 10.095 | 15.095 | 22.695 | 22.695 | 22.695 | 22.695 | 22.695
Примечание:
Величина потребления электрической мощности потребителей, указанная в графике, определена для условий прохождения максимума нагрузок при среднесуточных температурах наружного воздуха, соответствующих температуре наиболее холодной пятидневки с обеспеченностью 0,92 (-25° С)
Первый заместитель директора - главный инженер
| филиала ПАО "Россети Центр"-"Тамбовэнерго" |  | Очередь ограничения, МВт VII: И.А. Седанов